## NVL RP4
Anläggningskategori | Reserv- material | Kod | Typ av anläggning | Teknisk specifikation | Spänning [kV] | Normvärde 2022 [SEK] | Enhet | Beskrivning
Transformator |  | L-NG-T-1-1 | Transformator | 1000 kVA | 12/0,4 | 241658 | st
Transformator |  | L-NG-T-2-1 | Transformator | 1000 kVA | 24/0,4 | 252237 | st
Nätstation |  | L-NR-EB-1-1 | Tillägg nätstation | Tillägg för effektbrytare i linjefack i nätstation, per fack. | 12 | 46424 | st | Tilläggskod för effektbrytare som används i linjefacken istället för lastfrånskiljarna.
Nätstation |  | L-NR-EB-2-1 | Tillägg nätstation | Tillägg för effektbrytare i linjefack i nätstation, per fack. | 24 | 51568 | st | Tilläggskod för effektbrytare som används i linjefacken istället för lastfrånskiljarna.
Nätstation |  | L-NR-LF-1-1 | Tillägg nätstation | Tillägg extra linjefack, per fack. | 12 | 23982 | st | Tilläggskod som avser fler linjefack utöver 2 stycken för nätstationer respektive 3 stycken för kopplingsstationer.
Nätstation |  | L-NR-LF-2-1 | Tillägg nätstation | Tillägg extra linjefack, per fack. | 24 | 32289 | st | Tilläggskod som avser fler linjefack utöver 2 stycken för nätstationer respektive 3 stycken för kopplingsstationer.
Styr- och kontrollutrustning |  | L-NR-JD-1-1 | Kontrollutrustning, station | Felindikator nätstation, per fack. | 12-24 | 14889 | st | Inklusive aktiv kommunikationsutrustning, programmering, felindikator, ström- och spänningstransformatorer och dokumentation, exklusive kommunikationsutrustning med RTU.
Annan ledning, linjekoncession |  | L-NR-KC-1-1-L | Jordkabel City | PEX 3x300 mm² | 12 | 1778231 | km | Inklusive inmätning och koncessionsansökan. Exklusive kommunal schaktavgift och intrångsersättning.
Annan ledning, områdeskoncession |  | L-NR-KC-1-1 | Jordkabel City | PEX 3x300 mm² | 12 | 1665271 | km | Inklusive inmätning. Exklusive kommunal schaktavgift och intrångsersättning.
Annan ledning, linjekoncession |  | L-NR-KC-1-2-L | Jordkabel City | PEX 3x400 mm² | 12 | 2011228 | km | Inklusive inmätning och koncessionsansökan. Exklusive kommunal schaktavgift och intrångsersättning.
Annan ledning, områdeskoncession |  | L-NR-KC-1-2 | Jordkabel City | PEX 3x400 mm² | 12 | 1898267 | km | Inklusive inmätning. Exklusive kommunal schaktavgift och intrångsersättning.
Annan ledning, linjekoncession |  | L-NR-KC-1-3-L | Jordkabel City | PEX 3x1x300 mm² | 12 | 1986024 | km | Inklusive inmätning och koncessionsansökan. Exklusive kommunal schaktavgift och intrångsersättning.
Annan ledning, områdeskoncession |  | L-NR-KC-1-3 | Jordkabel City | PEX 3x1x300 mm² | 12 | 1873063 | km | Inklusive inmätning. Exklusive kommunal schaktavgift och intrångsersättning.
Annan ledning, linjekoncession |  | L-NR-KC-1-4-L | Jordkabel City | PEX 3x1x400 mm² | 12 | 2026524 | km | Inklusive inmätning och koncessionsansökan. Exklusive kommunal schaktavgift och intrångsersättning.
Annan ledning, områdeskoncession |  | L-NR-KC-1-4 | Jordkabel City | PEX 3x1x400 mm² | 12 | 1913563 | km | Inklusive inmätning. Exklusive kommunal schaktavgift och intrångsersättning.
Annan ledning, linjekoncession |  | L-NR-KC-1-5-L | Jordkabel City | PEX 3x1x500 mm² | 12 | 2093761 | km | Inklusive inmätning och koncessionsansökan. Exklusive kommunal schaktavgift och intrångsersättning.
Annan ledning, områdeskoncession |  | L-NR-KC-1-5 | Jordkabel City | PEX 3x1x500 mm² | 12 | 1980801 | km | Inklusive inmätning. Exklusive kommunal schaktavgift och intrångsersättning.
Annan ledning, linjekoncession |  | L-NR-KC-1-6-L | Jordkabel City | PEX 3x1x630 mm² | 12 | 2184772 | km | Inklusive inmätning och koncessionsansökan. Exklusive kommunal schaktavgift och intrångsersättning.
Annan ledning, områdeskoncession |  | L-NR-KC-1-6 | Jordkabel City | PEX 3x1x630 mm² | 12 | 2071812 | km | Inklusive inmätning. Exklusive kommunal schaktavgift och intrångsersättning.
Annan ledning, linjekoncession |  | L-NR-KC-2-1-L | Jordkabel City | PEX 3x300 mm² | 24 | 1813914 | km | Inklusive inmätning och koncessionsansökan. Exklusive kommunal schaktavgift och intrångsersättning.
Annan ledning, områdeskoncession |  | L-NR-KC-2-1 | Jordkabel City | PEX 3x300 mm² | 24 | 1700954 | km | Inklusive inmätning. Exklusive kommunal schaktavgift och intrångsersättning.
Annan ledning, linjekoncession |  | L-NR-KC-2-2-L | Jordkabel City | PEX 3x400 mm² | 24 | 2087709 | km | Inklusive inmätning och koncessionsansökan. Exklusive kommunal schaktavgift och intrångsersättning.
Annan ledning, områdeskoncession |  | L-NR-KC-2-2 | Jordkabel City | PEX 3x400 mm² | 24 | 1974748 | km | Inklusive inmätning. Exklusive kommunal schaktavgift och intrångsersättning.
Annan ledning, linjekoncession |  | L-NR-KC-2-3-L | Jordkabel City | PEX 3x1x300 mm² | 24 | 2049390 | km | Inklusive inmätning och koncessionsansökan. Exklusive kommunal schaktavgift och intrångsersättning.
Annan ledning, områdeskoncession |  | L-NR-KC-2-3 | Jordkabel City | PEX 3x1x300 mm² | 24 | 1936430 | km | Inklusive inmätning. Exklusive kommunal schaktavgift och intrångsersättning.
Annan ledning, linjekoncession |  | L-NR-KC-2-4-L | Jordkabel City | PEX 3x1x400 mm² | 24 | 2301856 | km | Inklusive inmätning och koncessionsansökan. Exklusive kommunal schaktavgift och intrångsersättning.
Annan ledning, områdeskoncession |  | L-NR-KC-2-4 | Jordkabel City | PEX 3x1x400 mm² | 24 | 2188896 | km | Inklusive inmätning. Exklusive kommunal schaktavgift och intrångsersättning.
Annan ledning, linjekoncession |  | L-NR-KC-2-5-L | Jordkabel City | PEX 3x1x500 mm² | 24 | 2191544 | km | Inklusive inmätning och koncessionsansökan. Exklusive kommunal schaktavgift och intrångsersättning.
Annan ledning, områdeskoncession |  | L-NR-KC-2-5 | Jordkabel City | PEX 3x1x500 mm² | 24 | 2078583 | km | Inklusive inmätning. Exklusive kommunal schaktavgift och intrångsersättning.
Annan ledning, linjekoncession |  | L-NR-KC-2-6-L | Jordkabel City | PEX 3x1x630 mm² | 24 | 2288522 | km | Inklusive inmätning och koncessionsansökan. Exklusive kommunal schaktavgift och intrångsersättning.
Annan ledning, områdeskoncession |  | L-NR-KC-2-6 | Jordkabel City | PEX 3x1x630 mm² | 24 | 2175562 | km | Inklusive inmätning. Exklusive kommunal schaktavgift och intrångsersättning.
Annan ledning, linjekoncession |  | L-NR-KL-1-1-L | Jordkabel Landsbygd normal | PEX 3x300 mm² | 12 | 699637 | km | Inklusive inmätning och koncessionsansökan. Exklusive kommunal schaktavgift och intrångsersättning.
Annan ledning, områdeskoncession |  | L-NR-KL-1-1 | Jordkabel Landsbygd normal | PEX 3x300 mm² | 12 | 586676 | km | Inklusive inmätning. Exklusive kommunal schaktavgift och intrångsersättning.
Annan ledning, linjekoncession |  | L-NR-KL-1-10-L | Jordkabel Landsbygd normal | PEX 3x1x630 mm² | 12 | 1159570 | km | Inklusive inmätning och koncessionsansökan. Exklusive kommunal schaktavgift och intrångsersättning.
Annan ledning, områdeskoncession |  | L-NR-KL-1-10 | Jordkabel Landsbygd normal | PEX 3x1x630 mm² | 12 | 1046609 | km | Inklusive inmätning. Exklusive kommunal schaktavgift och intrångsersättning.
Annan ledning, linjekoncession |  | L-NR-KL-1-2-L | Jordkabel Landsbygd normal | PEX 3x400 mm² | 12 | 867479 | km | Inklusive inmätning och koncessionsansökan. Exklusive kommunal schaktavgift och intrångsersättning.
Annan ledning, områdeskoncession |  | L-NR-KL-1-2 | Jordkabel Landsbygd normal | PEX 3x400 mm² | 12 | 754518 | km | Inklusive inmätning. Exklusive kommunal schaktavgift och intrångsersättning.
Annan ledning, linjekoncession |  | L-NR-KL-1-3-L | Jordkabel Landsbygd normal | PEX 3x1x50 mm² | 12 | 492955 | km | Inklusive inmätning och koncessionsansökan. Exklusive kommunal schaktavgift och intrångsersättning.
Annan ledning, områdeskoncession |  | L-NR-KL-1-3 | Jordkabel Landsbygd normal | PEX 3x1x50 mm² | 12 | 379994 | km | Inklusive inmätning. Exklusive kommunal schaktavgift och intrångsersättning.
Annan ledning, linjekoncession |  | L-NR-KL-1-4-L | Jordkabel Landsbygd normal | PEX 3x1x95 mm² | 12 | 554246 | km | Inklusive inmätning och koncessionsansökan. Exklusive kommunal schaktavgift och intrångsersättning.
Annan ledning, områdeskoncession |  | L-NR-KL-1-4 | Jordkabel Landsbygd normal | PEX 3x1x95 mm² | 12 | 441285 | km | Inklusive inmätning. Exklusive kommunal schaktavgift och intrångsersättning.
Annan ledning, linjekoncession |  | L-NR-KL-1-5-L | Jordkabel Landsbygd normal | PEX 3x1x150 mm² | 12 | 602160 | km | Inklusive inmätning och koncessionsansökan. Exklusive kommunal schaktavgift och intrångsersättning.
Annan ledning, områdeskoncession |  | L-NR-KL-1-5 | Jordkabel Landsbygd normal | PEX 3x1x150 mm² | 12 | 489200 | km | Inklusive inmätning. Exklusive kommunal schaktavgift och intrångsersättning.
Annan ledning, linjekoncession |  | L-NR-KL-1-6-L | Jordkabel Landsbygd normal | PEX 3x1x240 mm² | 12 | 698171 | km | Inklusive inmätning och koncessionsansökan. Exklusive kommunal schaktavgift och intrångsersättning.
Annan ledning, områdeskoncession |  | L-NR-KL-1-6 | Jordkabel Landsbygd normal | PEX 3x1x240 mm² | 12 | 585210 | km | Inklusive inmätning. Exklusive kommunal schaktavgift och intrångsersättning.
Annan ledning, linjekoncession |  | L-NR-KL-1-7-L | Jordkabel Landsbygd normal | PEX 3x1x300 mm² | 12 | 980710 | km | Inklusive inmätning och koncessionsansökan. Exklusive kommunal schaktavgift och intrångsersättning.
Annan ledning, områdeskoncession |  | L-NR-KL-1-7 | Jordkabel Landsbygd normal | PEX 3x1x300 mm² | 12 | 867749 | km | Inklusive inmätning. Exklusive kommunal schaktavgift och intrångsersättning.
Annan ledning, linjekoncession |  | L-NR-KL-1-8-L | Jordkabel Landsbygd normal | PEX 3x1x400 mm² | 12 | 1019352 | km | Inklusive inmätning och koncessionsansökan. Exklusive kommunal schaktavgift och intrångsersättning.
Annan ledning, områdeskoncession |  | L-NR-KL-1-8 | Jordkabel Landsbygd normal | PEX 3x1x400 mm² | 12 | 906392 | km | Inklusive inmätning. Exklusive kommunal schaktavgift och intrångsersättning.
Annan ledning, linjekoncession |  | L-NR-KL-1-9-L | Jordkabel Landsbygd normal | PEX 3x1x500 mm² | 12 | 1145614 | km | Inklusive inmätning och koncessionsansökan. Exklusive kommunal schaktavgift och intrångsersättning.
Annan ledning, områdeskoncession |  | L-NR-KL-1-9 | Jordkabel Landsbygd normal | PEX 3x1x500 mm² | 12 | 1032654 | km | Inklusive inmätning. Exklusive kommunal schaktavgift och intrångsersättning.
Annan ledning, linjekoncession |  | L-NR-KL-2-1-L | Jordkabel Landsbygd normal | PEX 3x300 mm² | 24 | 730216 | km | Inklusive inmätning och koncessionsansökan. Exklusive kommunal schaktavgift och intrångsersättning.
Annan ledning, områdeskoncession |  | L-NR-KL-2-1 | Jordkabel Landsbygd normal | PEX 3x300 mm² | 24 | 617256 | km | Inklusive inmätning. Exklusive kommunal schaktavgift och intrångsersättning.
Annan ledning, linjekoncession |  | L-NR-KL-2-10-L | Jordkabel Landsbygd normal | PEX 3x1x630 mm² | 24 | 1282076 | km | Inklusive inmätning och koncessionsansökan. Exklusive kommunal schaktavgift och intrångsersättning.
Annan ledning, områdeskoncession |  | L-NR-KL-2-10 | Jordkabel Landsbygd normal | PEX 3x1x630 mm² | 24 | 1169116 | km | Inklusive inmätning. Exklusive kommunal schaktavgift och intrångsersättning.
Annan ledning, linjekoncession |  | L-NR-KL-2-2-L | Jordkabel Landsbygd normal | PEX 3x400 mm² | 24 | 931882 | km | Inklusive inmätning och koncessionsansökan. Exklusive kommunal schaktavgift och intrångsersättning.
Annan ledning, områdeskoncession |  | L-NR-KL-2-2 | Jordkabel Landsbygd normal | PEX 3x400 mm² | 24 | 818922 | km | Inklusive inmätning. Exklusive kommunal schaktavgift och intrångsersättning.
Annan ledning, linjekoncession |  | L-NR-KL-2-3-L | Jordkabel Landsbygd normal | PEX 3x1x50 mm² | 24 | 544605 | km | Inklusive inmätning och koncessionsansökan. Exklusive kommunal schaktavgift och intrångsersättning.
Annan ledning, områdeskoncession |  | L-NR-KL-2-3 | Jordkabel Landsbygd normal | PEX 3x1x50 mm² | 24 | 431644 | km | Inklusive inmätning. Exklusive kommunal schaktavgift och intrångsersättning.
Annan ledning, linjekoncession |  | L-NR-KL-2-4-L | Jordkabel Landsbygd normal | PEX 3x1x95 mm² | 24 | 606555 | km | Inklusive inmätning och koncessionsansökan. Exklusive kommunal schaktavgift och intrångsersättning.
Annan ledning, områdeskoncession |  | L-NR-KL-2-4 | Jordkabel Landsbygd normal | PEX 3x1x95 mm² | 24 | 493595 | km | Inklusive inmätning. Exklusive kommunal schaktavgift och intrångsersättning.
Annan ledning, linjekoncession |  | L-NR-KL-2-5-L | Jordkabel Landsbygd normal | PEX 3x1x150 mm² | 24 | 686580 | km | Inklusive inmätning och koncessionsansökan. Exklusive kommunal schaktavgift och intrångsersättning.
Annan ledning, områdeskoncession |  | L-NR-KL-2-5 | Jordkabel Landsbygd normal | PEX 3x1x150 mm² | 24 | 573620 | km | Inklusive inmätning. Exklusive kommunal schaktavgift och intrångsersättning.
Annan ledning, linjekoncession |  | L-NR-KL-2-6-L | Jordkabel Landsbygd normal | PEX 3x1x240 mm² | 24 | 772892 | km | Inklusive inmätning och koncessionsansökan. Exklusive kommunal schaktavgift och intrångsersättning.
Annan ledning, områdeskoncession |  | L-NR-KL-2-6 | Jordkabel Landsbygd normal | PEX 3x1x240 mm² | 24 | 659931 | km | Inklusive inmätning. Exklusive kommunal schaktavgift och intrångsersättning.
Annan ledning, linjekoncession |  | L-NR-KL-2-7-L | Jordkabel Landsbygd normal | PEX 3x1x300 mm² | 24 | 1045772 | km | Inklusive inmätning och koncessionsansökan. Exklusive kommunal schaktavgift och intrångsersättning.
Annan ledning, områdeskoncession |  | L-NR-KL-2-7 | Jordkabel Landsbygd normal | PEX 3x1x300 mm² | 24 | 932812 | km | Inklusive inmätning. Exklusive kommunal schaktavgift och intrångsersättning.
Annan ledning, linjekoncession |  | L-NR-KL-2-8-L | Jordkabel Landsbygd normal | PEX 3x1x400 mm² | 24 | 1258306 | km | Inklusive inmätning och koncessionsansökan. Exklusive kommunal schaktavgift och intrångsersättning.
Annan ledning, områdeskoncession |  | L-NR-KL-2-8 | Jordkabel Landsbygd normal | PEX 3x1x400 mm² | 24 | 1145345 | km | Inklusive inmätning. Exklusive kommunal schaktavgift och intrångsersättning.
Annan ledning, linjekoncession |  | L-NR-KL-2-9-L | Jordkabel Landsbygd normal | PEX 3x1x500 mm² | 24 | 1184605 | km | Inklusive inmätning och koncessionsansökan. Exklusive kommunal schaktavgift och intrångsersättning.
Annan ledning, områdeskoncession |  | L-NR-KL-2-9 | Jordkabel Landsbygd normal | PEX 3x1x500 mm² | 24 | 1071644 | km | Inklusive inmätning. Exklusive kommunal schaktavgift och intrångsersättning.
Annan ledning, linjekoncession |  | L-NR-KL-3-1-L | Jordkabel Landsbygd svår | PEX 3x300 mm² | 12 | 887471 | km | Inklusive inmätning och koncessionsansökan. Exklusive kommunal schaktavgift och intrångsersättning.
Annan ledning, områdeskoncession |  | L-NR-KL-3-1 | Jordkabel Landsbygd svår | PEX 3x300 mm² | 12 | 774511 | km | Inklusive inmätning. Exklusive kommunal schaktavgift och intrångsersättning.
Annan ledning, linjekoncession |  | L-NR-KL-3-10-L | Jordkabel Landsbygd svår | PEX 3x1x630 mm² | 12 | 1347404 | km | Inklusive inmätning och koncessionsansökan. Exklusive kommunal schaktavgift och intrångsersättning.
Annan ledning, områdeskoncession |  | L-NR-KL-3-10 | Jordkabel Landsbygd svår | PEX 3x1x630 mm² | 12 | 1234444 | km | Inklusive inmätning. Exklusive kommunal schaktavgift och intrångsersättning.
Annan ledning, linjekoncession |  | L-NR-KL-3-2-L | Jordkabel Landsbygd svår | PEX 3x400 mm² | 12 | 1022346 | km | Inklusive inmätning och koncessionsansökan. Exklusive kommunal schaktavgift och intrångsersättning.
Annan ledning, områdeskoncession |  | L-NR-KL-3-2 | Jordkabel Landsbygd svår | PEX 3x400 mm² | 12 | 909385 | km | Inklusive inmätning. Exklusive kommunal schaktavgift och intrångsersättning.
Annan ledning, linjekoncession |  | L-NR-KL-3-3-L | Jordkabel Landsbygd svår | PEX 3x1x50 mm² | 12 | 647822 | km | Inklusive inmätning och koncessionsansökan. Exklusive kommunal schaktavgift och intrångsersättning.
Annan ledning, områdeskoncession |  | L-NR-KL-3-3 | Jordkabel Landsbygd svår | PEX 3x1x50 mm² | 12 | 534862 | km | Inklusive inmätning. Exklusive kommunal schaktavgift och intrångsersättning.
Annan ledning, linjekoncession |  | L-NR-KL-3-4-L | Jordkabel Landsbygd svår | PEX 3x1x95 mm² | 12 | 709113 | km | Inklusive inmätning och koncessionsansökan. Exklusive kommunal schaktavgift och intrångsersättning.
Annan ledning, områdeskoncession |  | L-NR-KL-3-4 | Jordkabel Landsbygd svår | PEX 3x1x95 mm² | 12 | 596153 | km | Inklusive inmätning. Exklusive kommunal schaktavgift och intrångsersättning.
Annan ledning, linjekoncession |  | L-NR-KL-3-5-L | Jordkabel Landsbygd svår | PEX 3x1x150 mm² | 12 | 757027 | km | Inklusive inmätning och koncessionsansökan. Exklusive kommunal schaktavgift och intrångsersättning.
Annan ledning, områdeskoncession |  | L-NR-KL-3-5 | Jordkabel Landsbygd svår | PEX 3x1x150 mm² | 12 | 644066 | km | Inklusive inmätning. Exklusive kommunal schaktavgift och intrångsersättning.
Annan ledning, linjekoncession |  | L-NR-KL-3-6-L | Jordkabel Landsbygd svår | PEX 3x1x240 mm² | 12 | 853038 | km | Inklusive inmätning och koncessionsansökan. Exklusive kommunal schaktavgift och intrångsersättning.
Annan ledning, områdeskoncession |  | L-NR-KL-3-6 | Jordkabel Landsbygd svår | PEX 3x1x240 mm² | 12 | 740078 | km | Inklusive inmätning. Exklusive kommunal schaktavgift och intrångsersättning.
Annan ledning, linjekoncession |  | L-NR-KL-3-7-L | Jordkabel Landsbygd svår | PEX 3x1x300 mm² | 12 | 1168544 | km | Inklusive inmätning och koncessionsansökan. Exklusive kommunal schaktavgift och intrångsersättning.
Annan ledning, områdeskoncession |  | L-NR-KL-3-7 | Jordkabel Landsbygd svår | PEX 3x1x300 mm² | 12 | 1055584 | km | Inklusive inmätning. Exklusive kommunal schaktavgift och intrångsersättning.
Annan ledning, linjekoncession |  | L-NR-KL-3-8-L | Jordkabel Landsbygd svår | PEX 3x1x400 mm² | 12 | 1207187 | km | Inklusive inmätning och koncessionsansökan. Exklusive kommunal schaktavgift och intrångsersättning.
Annan ledning, områdeskoncession |  | L-NR-KL-3-8 | Jordkabel Landsbygd svår | PEX 3x1x400 mm² | 12 | 1094226 | km | Inklusive inmätning. Exklusive kommunal schaktavgift och intrångsersättning.
Annan ledning, linjekoncession |  | L-NR-KL-3-9-L | Jordkabel Landsbygd svår | PEX 3x1x500 mm² | 12 | 1333449 | km | Inklusive inmätning och koncessionsansökan. Exklusive kommunal schaktavgift och intrångsersättning.
Annan ledning, områdeskoncession |  | L-NR-KL-3-9 | Jordkabel Landsbygd svår | PEX 3x1x500 mm² | 12 | 1220488 | km | Inklusive inmätning. Exklusive kommunal schaktavgift och intrångsersättning.
Annan ledning, linjekoncession |  | L-NR-KL-4-1-L | Jordkabel Landsbygd svår | PEX 3x300 mm² | 24 | 918051 | km | Inklusive inmätning och koncessionsansökan. Exklusive kommunal schaktavgift och intrångsersättning.
Annan ledning, områdeskoncession |  | L-NR-KL-4-1 | Jordkabel Landsbygd svår | PEX 3x300 mm² | 24 | 805090 | km | Inklusive inmätning. Exklusive kommunal schaktavgift och intrångsersättning.
Annan ledning, linjekoncession |  | L-NR-KL-4-10-L | Jordkabel Landsbygd svår | PEX 3x1x630 mm² | 24 | 1469911 | km | Inklusive inmätning och koncessionsansökan. Exklusive kommunal schaktavgift och intrångsersättning.
Annan ledning, områdeskoncession |  | L-NR-KL-4-10 | Jordkabel Landsbygd svår | PEX 3x1x630 mm² | 24 | 1356950 | km | Inklusive inmätning. Exklusive kommunal schaktavgift och intrångsersättning.
Annan ledning, linjekoncession |  | L-NR-KL-4-2-L | Jordkabel Landsbygd svår | PEX 3x400 mm² | 24 | 1086750 | km | Inklusive inmätning och koncessionsansökan. Exklusive kommunal schaktavgift och intrångsersättning.
Annan ledning, områdeskoncession |  | L-NR-KL-4-2 | Jordkabel Landsbygd svår | PEX 3x400 mm² | 24 | 973790 | km | Inklusive inmätning. Exklusive kommunal schaktavgift och intrångsersättning.
Annan ledning, linjekoncession |  | L-NR-KL-4-3-L | Jordkabel Landsbygd svår | PEX 3x1x50 mm² | 24 | 699472 | km | Inklusive inmätning och koncessionsansökan. Exklusive kommunal schaktavgift och intrångsersättning.
Annan ledning, områdeskoncession |  | L-NR-KL-4-3 | Jordkabel Landsbygd svår | PEX 3x1x50 mm² | 24 | 586512 | km | Inklusive inmätning. Exklusive kommunal schaktavgift och intrångsersättning.
Annan ledning, linjekoncession |  | L-NR-KL-4-4-L | Jordkabel Landsbygd svår | PEX 3x1x95 mm² | 24 | 761423 | km | Inklusive inmätning och koncessionsansökan. Exklusive kommunal schaktavgift och intrångsersättning.
Annan ledning, områdeskoncession |  | L-NR-KL-4-4 | Jordkabel Landsbygd svår | PEX 3x1x95 mm² | 24 | 648463 | km | Inklusive inmätning. Exklusive kommunal schaktavgift och intrångsersättning.
Annan ledning, linjekoncession |  | L-NR-KL-4-5-L | Jordkabel Landsbygd svår | PEX 3x1x150 mm² | 24 | 841448 | km | Inklusive inmätning och koncessionsansökan. Exklusive kommunal schaktavgift och intrångsersättning.
Annan ledning, områdeskoncession |  | L-NR-KL-4-5 | Jordkabel Landsbygd svår | PEX 3x1x150 mm² | 24 | 728487 | km | Inklusive inmätning. Exklusive kommunal schaktavgift och intrångsersättning.
Annan ledning, linjekoncession |  | L-NR-KL-4-6-L | Jordkabel Landsbygd svår | PEX 3x1x240 mm² | 24 | 927759 | km | Inklusive inmätning och koncessionsansökan. Exklusive kommunal schaktavgift och intrångsersättning.
Annan ledning, områdeskoncession |  | L-NR-KL-4-6 | Jordkabel Landsbygd svår | PEX 3x1x240 mm² | 24 | 814799 | km | Inklusive inmätning. Exklusive kommunal schaktavgift och intrångsersättning.
Annan ledning, linjekoncession |  | L-NR-KL-4-7-L | Jordkabel Landsbygd svår | PEX 3x1x300 mm² | 24 | 1233607 | km | Inklusive inmätning och koncessionsansökan. Exklusive kommunal schaktavgift och intrångsersättning.
Annan ledning, områdeskoncession |  | L-NR-KL-4-7 | Jordkabel Landsbygd svår | PEX 3x1x300 mm² | 24 | 1120647 | km | Inklusive inmätning. Exklusive kommunal schaktavgift och intrångsersättning.
Annan ledning, linjekoncession |  | L-NR-KL-4-8-L | Jordkabel Landsbygd svår | PEX 3x1x400 mm² | 24 | 1446140 | km | Inklusive inmätning och koncessionsansökan. Exklusive kommunal schaktavgift och intrångsersättning.
Annan ledning, områdeskoncession |  | L-NR-KL-4-8 | Jordkabel Landsbygd svår | PEX 3x1x400 mm² | 24 | 1333180 | km | Inklusive inmätning. Exklusive kommunal schaktavgift och intrångsersättning.
Annan ledning, linjekoncession |  | L-NR-KL-4-9-L | Jordkabel Landsbygd svår | PEX 3x1x500 mm² | 24 | 1372439 | km | Inklusive inmätning och koncessionsansökan. Exklusive kommunal schaktavgift och intrångsersättning.
Annan ledning, områdeskoncession |  | L-NR-KL-4-9 | Jordkabel Landsbygd svår | PEX 3x1x500 mm² | 24 | 1259479 | km | Inklusive inmätning. Exklusive kommunal schaktavgift och intrångsersättning.
Annan ledning, linjekoncession |  | L-NR-KL-5-1-L | Jordkabel Landsbygd normal | Al PEX 3x150 mm² | 36 | 1400640 | km | Inklusive skarv, schakt, trafikåtgärder, signalkabel (OPTO alt. konventionell styr/signalkabel), täckmaterial och eventuell koncessionsansökan.
Annan ledning, områdeskoncession |  | L-NR-KL-5-1 | Jordkabel Landsbygd normal | Al PEX 3x150 mm² | 36 | 1287680 | km | Inklusive skarv, schakt, trafikåtgärder, jordlina, signalkabel (OPTO alt. konventionell styr/signalkabel), täckmaterial.
Annan ledning, linjekoncession |  | L-NR-KL-5-2-L | Jordkabel Landsbygd normal | Al PEX 3x240 mm² | 36 | 1214181 | km | Inklusive skarv, schakt, trafikåtgärder, signalkabel (OPTO alt. konventionell styr/signalkabel), täckmaterial och eventuell koncessionsansökan.
Annan ledning, områdeskoncession |  | L-NR-KL-5-2 | Jordkabel Landsbygd normal | Al PEX 3x240 mm² | 36 | 1321465 | km | Inklusive skarv, schakt, trafikåtgärder, jordlina, signalkabel (OPTO alt. konventionell styr/signalkabel), täckmaterial.
Annan ledning, linjekoncession |  | L-NR-KL-5-3-L | Jordkabel Landsbygd normal | Al PEX 3x300 mm² | 36 | 1584678 | km | Inklusive skarv, schakt, trafikåtgärder, signalkabel (OPTO alt. konventionell styr/signalkabel), täckmaterial och eventuell koncessionsansökan.
Annan ledning, områdeskoncession |  | L-NR-KL-5-3 | Jordkabel Landsbygd normal | Al PEX 3x300 mm² | 36 | 1471718 | km | Inklusive skarv, schakt, trafikåtgärder, jordlina, signalkabel (OPTO alt. konventionell styr/signalkabel), täckmaterial.
Annan ledning, linjekoncession |  | L-NR-KL-5-4-L | Jordkabel Landsbygd normal | Al PEX 3x400 mm² | 36 | 1627679 | km | Inklusive skarv, schakt, trafikåtgärder, signalkabel (OPTO alt. konventionell styr/signalkabel), täckmaterial och eventuell koncessionsansökan.
Annan ledning, områdeskoncession |  | L-NR-KL-5-4 | Jordkabel Landsbygd normal | Al PEX 3x400 mm² | 36 | 1514718 | km | Inklusive skarv, schakt, trafikåtgärder, jordlina, signalkabel (OPTO alt. konventionell styr/signalkabel), täckmaterial.
Annan ledning, linjekoncession |  | L-NR-KL-5-5-L | Jordkabel Landsbygd svår | Al PEX 3x150 mm² | 36 | 1786944 | km | Inklusive skarv, schakt, trafikåtgärder, signalkabel (OPTO alt. konventionell styr/signalkabel), täckmaterial och eventuell koncessionsansökan.
Annan ledning, områdeskoncession |  | L-NR-KL-5-5 | Jordkabel Landsbygd svår | Al PEX 3x150 mm² | 36 | 1673984 | km | Inklusive skarv, schakt, trafikåtgärder, jordlina, signalkabel (OPTO alt. konventionell styr/signalkabel), täckmaterial.
Annan ledning, linjekoncession |  | L-NR-KL-5-6-L | Jordkabel Landsbygd svår | Al PEX 3x240 mm² | 36 | 1544548 | km | Inklusive skarv, schakt, trafikåtgärder, signalkabel (OPTO alt. konventionell styr/signalkabel), täckmaterial och eventuell koncessionsansökan.
Annan ledning, områdeskoncession |  | L-NR-KL-5-6 | Jordkabel Landsbygd svår | Al PEX 3x240 mm² | 36 | 1717905 | km | Inklusive skarv, schakt, trafikåtgärder, jordlina, signalkabel (OPTO alt. konventionell styr/signalkabel), täckmaterial.
Annan ledning, linjekoncession |  | L-NR-KL-5-7-L | Jordkabel Landsbygd svår | Al PEX 3x300 mm² | 36 | 2026194 | km | Inklusive skarv, schakt, trafikåtgärder, signalkabel (OPTO alt. konventionell styr/signalkabel), täckmaterial och eventuell koncessionsansökan.
Annan ledning, områdeskoncession |  | L-NR-KL-5-7 | Jordkabel Landsbygd svår | Al PEX 3x300 mm² | 36 | 1913234 | km | Inklusive skarv, schakt, trafikåtgärder, jordlina, signalkabel (OPTO alt. konventionell styr/signalkabel), täckmaterial.
Annan ledning, linjekoncession |  | L-NR-KL-5-8-L | Jordkabel Landsbygd svår | Al PEX 3x400 mm² | 36 | 2082095 | km | Inklusive skarv, schakt, trafikåtgärder, signalkabel (OPTO alt. konventionell styr/signalkabel), täckmaterial och eventuell koncessionsansökan.
Annan ledning, områdeskoncession |  | L-NR-KL-5-8 | Jordkabel Landsbygd svår | Al PEX 3x400 mm² | 36 | 1969135 | km | Inklusive skarv, schakt, trafikåtgärder, jordlina, signalkabel (OPTO alt. konventionell styr/signalkabel), täckmaterial.
Kabelskåp |  | L-NR-KS-1-1 | Kabelskåp City | Kabelskåp, bredd upp till 33 cm | 0.4 | 16230 | st | Kabelskåp inklusive apparater, säkringar, sättning och montage.
Kabelskåp |  | L-NR-KS-1-2 | Kabelskåp City | Kabelskåp, bredd mellan 34 och 48 cm | 0.4 | 18935 | st | Kabelskåp inklusive apparater, säkringar, sättning och montage.
Kabelskåp |  | L-NR-KS-1-3 | Kabelskåp City | Kabelskåp, bredd mellan 49 och 61 cm | 0.4 | 31687 | st | Kabelskåp inklusive apparater, säkringar, sättning och montage.
Kabelskåp |  | L-NR-KS-1-4 | Kabelskåp City | Kabelskåp, bredd mellan 62 och 85 cm | 0.4 | 44954 | st | Kabelskåp inklusive apparater, säkringar, sättning och montage.
Kabelskåp |  | L-NR-KS-1-5 | Kabelskåp City | Kabelskåp, bredd mellan 86 och 130 cm | 0.4 | 50557 | st | Kabelskåp inklusive apparater, säkringar, sättning och montage.
Kabelskåp |  | L-NR-KS-2-1 | Kabelskåp Tätort | Kabelskåp, bredd upp till 33 cm | 0.4 | 15586 | st | Kabelskåp inklusive apparater, säkringar, sättning och montage.
Kabelskåp |  | L-NR-KS-2-2 | Kabelskåp Tätort | Kabelskåp, bredd mellan 34 och 48 cm | 0.4 | 18291 | st | Kabelskåp inklusive apparater, säkringar, sättning och montage.
Kabelskåp |  | L-NR-KS-2-3 | Kabelskåp Tätort | Kabelskåp, bredd mellan 49 och 61 cm | 0.4 | 31043 | st | Kabelskåp inklusive apparater, säkringar, sättning och montage.
Kabelskåp |  | L-NR-KS-2-4 | Kabelskåp Tätort | Kabelskåp, bredd mellan 62 och 85 cm | 0.4 | 44310 | st | Kabelskåp inklusive apparater, säkringar, sättning och montage.
Kabelskåp |  | L-NR-KS-2-5 | Kabelskåp Tätort | Kabelskåp, bredd mellan 86 och 130 cm | 0.4 | 49913 | st | Kabelskåp inklusive apparater, säkringar, sättning och montage.
Kabelskåp |  | L-NR-KS-3-1 | Kabelskåp Landsbygd normal | Kabelskåp, bredd upp till 33 cm | 0.4 | 14169 | st | Kabelskåp inklusive apparater, säkringar, sättning och montage.
Kabelskåp |  | L-NR-KS-3-2 | Kabelskåp Landsbygd normal | Kabelskåp, bredd mellan 34 och 48 cm | 0.4 | 18291 | st | Kabelskåp inklusive apparater, säkringar, sättning och montage.
Kabelskåp |  | L-NR-KS-3-3 | Kabelskåp Landsbygd normal | Kabelskåp, bredd mellan 49 och 61 cm | 0.4 | 27693 | st | Kabelskåp inklusive apparater, säkringar, sättning och montage.
Kabelskåp |  | L-NR-KS-3-4 | Kabelskåp Landsbygd normal | Kabelskåp, bredd mellan 62 och 85 cm | 0.4 | 43022 | st | Kabelskåp inklusive apparater, säkringar, sättning och montage.
Kabelskåp |  | L-NR-KS-3-5 | Kabelskåp Landsbygd normal | Kabelskåp, bredd mellan 86 och 130 cm | 0.4 | 48625 | st | Kabelskåp inklusive apparater, säkringar, sättning och montage.
Kabelskåp |  | L-NR-KS-4-1 | Kabelskåp Landsbygd svår | Kabelskåp, bredd upp till 33 cm | 0.4 | 14169 | st | Kabelskåp inklusive apparater, säkringar, sättning och montage.
Kabelskåp |  | L-NR-KS-4-2 | Kabelskåp Landsbygd svår | Kabelskåp, bredd mellan 34 och 48 cm | 0.4 | 18291 | st | Kabelskåp inklusive apparater, säkringar, sättning och montage.
Kabelskåp |  | L-NR-KS-4-3 | Kabelskåp Landsbygd svår | Kabelskåp, bredd mellan 49 och 61 cm | 0.4 | 27693 | st | Kabelskåp inklusive apparater, säkringar, sättning och montage.
Kabelskåp |  | L-NR-KS-4-4 | Kabelskåp Landsbygd svår | Kabelskåp, bredd mellan 62 och 85 cm | 0.4 | 43022 | st | Kabelskåp inklusive apparater, säkringar, sättning och montage.
Kabelskåp |  | L-NR-KS-4-5 | Kabelskåp Landsbygd svår | Kabelskåp, bredd mellan 86 och 130 cm | 0.4 | 48625 | st | Kabelskåp inklusive apparater, säkringar, sättning och montage.
Kabelskåp | Reserv | L-NR-KS-R-1 | Kabelskåp | Kabelskåp, bredd upp till 33 cm | 0.4 | 9145 | st | Kabelskåp inklusive apparater. Exklusive sättning.
Kabelskåp | Reserv | L-NR-KS-R-2 | Kabelskåp | Kabelskåp, bredd mellan 34 och 48 cm | 0.4 | 10562 | st | Kabelskåp inklusive apparater. Exklusive sättning.
Kabelskåp | Reserv | L-NR-KS-R-3 | Kabelskåp | Kabelskåp, bredd mellan 49 och 61 cm | 0.4 | 20609 | st | Kabelskåp inklusive apparater. Exklusive sättning.
Kabelskåp | Reserv | L-NR-KS-R-4 | Kabelskåp | Kabelskåp, bredd mellan 62 och 85 cm | 0.4 | 35293 | st | Kabelskåp inklusive apparater. Exklusive sättning.
Kabelskåp | Reserv | L-NR-KS-R-5 | Kabelskåp | Kabelskåp, bredd mellan 86 och 130 cm | 0.4 | 40253 | st | Kabelskåp inklusive apparater. Exklusive sättning.
Annan ledning, linjekoncession |  | L-NR-KT-1-1-L | Jordkabel Tätort | PEX 3x300 mm² | 12 | 1349330 | km | Inklusive inmätning och koncessionsansökan. Exklusive kommunal schaktavgift och intrångsersättning.
Annan ledning, områdeskoncession |  | L-NR-KT-1-1 | Jordkabel Tätort | PEX 3x300 mm² | 12 | 1236369 | km | Inklusive inmätning. Exklusive kommunal schaktavgift och intrångsersättning.
Annan ledning, linjekoncession |  | L-NR-KT-1-2-L | Jordkabel Tätort | PEX 3x400 mm² | 12 | 1563569 | km | Inklusive inmätning och koncessionsansökan. Exklusive kommunal schaktavgift och intrångsersättning.
Annan ledning, områdeskoncession |  | L-NR-KT-1-2 | Jordkabel Tätort | PEX 3x400 mm² | 12 | 1450609 | km | Inklusive inmätning. Exklusive kommunal schaktavgift och intrångsersättning.
Annan ledning, linjekoncession |  | L-NR-KT-1-3-L | Jordkabel Tätort | PEX 3x1x300 mm² | 12 | 1539808 | km | Inklusive inmätning och koncessionsansökan. Exklusive kommunal schaktavgift och intrångsersättning.
Annan ledning, områdeskoncession |  | L-NR-KT-1-3 | Jordkabel Tätort | PEX 3x1x300 mm² | 12 | 1426848 | km | Inklusive inmätning. Exklusive kommunal schaktavgift och intrångsersättning.
Annan ledning, linjekoncession |  | L-NR-KT-1-4-L | Jordkabel Tätort | PEX 3x1x400 mm² | 12 | 1563569 | km | Inklusive inmätning och koncessionsansökan. Exklusive kommunal schaktavgift och intrångsersättning.
Annan ledning, områdeskoncession |  | L-NR-KT-1-4 | Jordkabel Tätort | PEX 3x1x400 mm² | 12 | 1450609 | km | Inklusive inmätning. Exklusive kommunal schaktavgift och intrångsersättning.
Annan ledning, linjekoncession |  | L-NR-KT-1-5-L | Jordkabel Tätort | PEX 3x1x500 mm² | 12 | 1645576 | km | Inklusive inmätning och koncessionsansökan. Exklusive kommunal schaktavgift och intrångsersättning.
Annan ledning, områdeskoncession |  | L-NR-KT-1-5 | Jordkabel Tätort | PEX 3x1x500 mm² | 12 | 1532616 | km | Inklusive inmätning. Exklusive kommunal schaktavgift och intrångsersättning.
Annan ledning, linjekoncession |  | L-NR-KT-1-6-L | Jordkabel Tätort | PEX 3x1x630 mm² | 12 | 1736587 | km | Inklusive inmätning och koncessionsansökan. Exklusive kommunal schaktavgift och intrångsersättning.
Annan ledning, områdeskoncession |  | L-NR-KT-1-6 | Jordkabel Tätort | PEX 3x1x630 mm² | 12 | 1623627 | km | Inklusive inmätning. Exklusive kommunal schaktavgift och intrångsersättning.
Annan ledning, linjekoncession |  | L-NR-KT-2-1-L | Jordkabel Tätort | PEX 3x300 mm² | 24 | 1385247 | km | Inklusive inmätning och koncessionsansökan. Exklusive kommunal schaktavgift och intrångsersättning.
Annan ledning, områdeskoncession |  | L-NR-KT-2-1 | Jordkabel Tätort | PEX 3x300 mm² | 24 | 1272287 | km | Inklusive inmätning. Exklusive kommunal schaktavgift och intrångsersättning.
Annan ledning, linjekoncession |  | L-NR-KT-2-2-L | Jordkabel Tätort | PEX 3x400 mm² | 24 | 1642092 | km | Inklusive inmätning och koncessionsansökan. Exklusive kommunal schaktavgift och intrångsersättning.
Annan ledning, områdeskoncession |  | L-NR-KT-2-2 | Jordkabel Tätort | PEX 3x400 mm² | 24 | 1529131 | km | Inklusive inmätning. Exklusive kommunal schaktavgift och intrångsersättning.
Annan ledning, linjekoncession |  | L-NR-KT-2-3-L | Jordkabel Tätort | PEX 3x1x300 mm² | 24 | 1603175 | km | Inklusive inmätning och koncessionsansökan. Exklusive kommunal schaktavgift och intrångsersättning.
Annan ledning, områdeskoncession |  | L-NR-KT-2-3 | Jordkabel Tätort | PEX 3x1x300 mm² | 24 | 1490214 | km | Inklusive inmätning. Exklusive kommunal schaktavgift och intrångsersättning.
Annan ledning, linjekoncession |  | L-NR-KT-2-4-L | Jordkabel Tätort | PEX 3x1x400 mm² | 24 | 1846251 | km | Inklusive inmätning och koncessionsansökan. Exklusive kommunal schaktavgift och intrångsersättning.
Annan ledning, områdeskoncession |  | L-NR-KT-2-4 | Jordkabel Tätort | PEX 3x1x400 mm² | 24 | 1733290 | km | Inklusive inmätning. Exklusive kommunal schaktavgift och intrångsersättning.
Annan ledning, linjekoncession |  | L-NR-KT-2-5-L | Jordkabel Tätort | PEX 3x1x500 mm² | 24 | 1743359 | km | Inklusive inmätning och koncessionsansökan. Exklusive kommunal schaktavgift och intrångsersättning.
Annan ledning, områdeskoncession |  | L-NR-KT-2-5 | Jordkabel Tätort | PEX 3x1x500 mm² | 24 | 1630398 | km | Inklusive inmätning. Exklusive kommunal schaktavgift och intrångsersättning.
Annan ledning, linjekoncession |  | L-NR-KT-2-6-L | Jordkabel Tätort | PEX 3x1x630 mm² | 24 | 1834751 | km | Inklusive inmätning och koncessionsansökan. Exklusive kommunal schaktavgift och intrångsersättning.
Annan ledning, områdeskoncession |  | L-NR-KT-2-6 | Jordkabel Tätort | PEX 3x1x630 mm² | 24 | 1721790 | km | Inklusive inmätning. Exklusive kommunal schaktavgift och intrångsersättning.
Nätstation |  | L-NR-NK-1-1 | Kopplingsstation | Kopplingsstation | 12 | 222660 | st | Station av plåt inklusive lastfrånskiljare och tre fack. Exklusive transformering. .
Nätstation |  | L-NR-NK-2-1 | Kopplingsstation | Kopplingsstation | 24 | 235754 | st | Station av plåt inklusive lastfrånskiljare och tre fack. Exklusive transformering. .
Nätstation |  | L-NR-NS-1-1 | Nätstation | Nätstation 2x1250 kVA Plåt | 12/0,4 | 748278 | st | Exklusive transformator.
Nätstation |  | L-NR-NS-1-2 | Nätstation | Nätstation 1250 kVA Plåt | 12/0,4 | 421105 | st | Exklusive transformator.
Nätstation |  | L-NR-NS-2-1 | Nätstation | Nätstation 2x1250 kVA Plåt | 24/0,4 | 775327 | st | Exklusive transformator.
Nätstation |  | L-NR-NS-2-2 | Nätstation | Nätstation 1250 kVA plåt | 24/0,4 | 441714 | st | Exklusive transformator.
Nätstation |  | L-NR-NS-3-1 | Nätstation | Motormanöverdon frånskiljarfack i nätstation. Kostnad per fack. | 12-24 | 18677 | st | Inklusive montage och dokumentation.
Styr- och kontrollutrustning |  | L-NR-NT-1-1 | Kontrollutrustning, station | Fjärrövervakning och fjärrkontroll i nätstation. Kostnad per station. | 12-24 | 117114 | st | Inklusive aktiv kommunikationsutrustning, montage, programmering och dokumentation.
Transformator | Reserv | L-RD-T-3-1 | Transformator | 1000 kVA | 12-24/0,4 | 246947 | st
Annan luftledning, linjekoncession |  | NG10912-L | Luftledning klass A | FeAl 3x62 mm² | 24 | 536896 | km | Inklusive röjning, fördyrad avverkning och koncessionsansökan. Exklusive intrångsersättning. Ledningsgata 24 m.
Luftledning, områdeskoncession |  | NG10912 | Luftledning klass A | FeAl 3x62 mm² | 24 | 423936 | km | Inklusive röjning och fördyrad avverkning. Exklusive intrångsersättning. Ledningsgata 24 m.
Annan luftledning, linjekoncession |  | NG10913-L | Luftledning klass A | FeAl 3x99 mm² | 24 | 551735 | km | Inklusive röjning, fördyrad avverkning och koncessionsansökan. Exklusive intrångsersättning. Ledningsgata 24 m.
Luftledning, områdeskoncession |  | NG10913 | Luftledning klass A | FeAl 3x99 mm² | 24 | 438775 | km | Inklusive röjning och fördyrad avverkning. Exklusive intrångsersättning. Ledningsgata 24 m.
Annan luftledning, linjekoncession |  | NG10914-L | Luftledning klass A | LegAl 3x157 mm² | 24 | 599641 | km | Inklusive röjning, fördyrad avverkning och koncessionsansökan. Exklusive intrångsersättning. Ledningsgata 24 m.
Luftledning, områdeskoncession |  | NG10914 | Luftledning klass A | LegAl 3x157 mm² | 24 | 486681 | km | Inklusive röjning och fördyrad avverkning. Exklusive intrångsersättning. Ledningsgata 24 m.
Annan luftledning, linjekoncession |  | NG10915-L | Luftledning klass A | LegAl 3x241 mm² | 24 | 651411 | km | Inklusive röjning, fördyrad avverkning och koncessionsansökan. Exklusive intrångsersättning. Ledningsgata 24 m.
Luftledning, områdeskoncession |  | NG10915 | Luftledning klass A | LegAl 3x241 mm² | 24 | 538450 | km | Inklusive röjning och fördyrad avverkning. Exklusive intrångsersättning. Ledningsgata 24 m.
Annan luftledning, linjekoncession |  | NG10932-L | Luftledning klass A | Belagd lina 3x62 mm² | 24 | 538926 | km | Inklusive röjning, fördyrad avverkning och koncessionsansökan. Exklusive intrångsersättning. Ledningsgata 24 m.
Luftledning, områdeskoncession |  | NG10932 | Luftledning klass A | Belagd lina 3x62 mm² | 24 | 425966 | km | Inklusive röjning och fördyrad avverkning. Exklusive intrångsersättning. Ledningsgata 24 m.
Annan luftledning, linjekoncession |  | NG10933-L | Luftledning klass A | Belagd lina 3x99 mm² | 24 | 558567 | km | Inklusive röjning, fördyrad avverkning och koncessionsansökan. Exklusive intrångsersättning. Ledningsgata 24 m.
Luftledning, områdeskoncession |  | NG10933 | Luftledning klass A | Belagd lina 3x99 mm² | 24 | 445607 | km | Inklusive röjning och fördyrad avverkning. Exklusive intrångsersättning. Ledningsgata 24 m.
Annan luftledning, linjekoncession |  | NG10934-L | Luftledning klass A | Belagd lina 3x157 mm² | 24 | 619499 | km | Inklusive röjning, fördyrad avverkning och koncessionsansökan. Exklusive intrångsersättning. Ledningsgata 24 m.
Luftledning, områdeskoncession |  | NG10934 | Luftledning klass A | Belagd lina 3x157 mm² | 24 | 506538 | km | Inklusive röjning och fördyrad avverkning. Exklusive intrångsersättning. Ledningsgata 24 m.
Annan luftledning, linjekoncession |  | NG10935-L | Luftledning klass A | Belagd lina 3x241 mm² | 24 | 647174 | km | Inklusive röjning, fördyrad avverkning och koncessionsansökan. Exklusive intrångsersättning. Ledningsgata 24 m.
Luftledning, områdeskoncession |  | NG10935 | Luftledning klass A | Belagd lina 3x241 mm² | 24 | 534214 | km | Inklusive röjning och fördyrad avverkning. Exklusive intrångsersättning. Ledningsgata 24 m.
Annan luftledning, linjekoncession |  | NG11012-L | Luftledning klass B | FeAl 3x62 mm² | 24 | 457449 | km | Inklusive röjning, fördyrad avverkning och koncessionsansökan. Exklusive intrångsersättning. Ledningsgata 12 m.
Luftledning, områdeskoncession |  | NG11012 | Luftledning klass B | FeAl 3x62 mm² | 24 | 344488 | km | Inklusive röjning och fördyrad avverkning. Exklusive intrångsersättning. Ledningsgata 12 m.
Annan luftledning, linjekoncession |  | NG11013-L | Luftledning klass B | FeAl 3x99 mm² | 24 | 467332 | km | Inklusive röjning, fördyrad avverkning och koncessionsansökan. Exklusive intrångsersättning. Ledningsgata 12 m.
Luftledning, områdeskoncession |  | NG11013 | Luftledning klass B | FeAl 3x99 mm² | 24 | 354372 | km | Inklusive röjning och fördyrad avverkning. Exklusive intrångsersättning. Ledningsgata 12 m.
Annan luftledning, linjekoncession |  | NG11014-L | Luftledning klass B | LegAl 3x157 mm² | 24 | 525872 | km | Inklusive röjning, fördyrad avverkning och koncessionsansökan. Exklusive intrångsersättning. Ledningsgata 12 m.
Luftledning, områdeskoncession |  | NG11014 | Luftledning klass B | LegAl 3x157 mm² | 24 | 412911 | km | Inklusive röjning och fördyrad avverkning. Exklusive intrångsersättning. Ledningsgata 12 m.
Annan luftledning, linjekoncession |  | NG11015-L | Luftledning klass B | LegAl 3x241 mm² | 24 | 574664 | km | Inklusive röjning, fördyrad avverkning och koncessionsansökan. Exklusive intrångsersättning. Ledningsgata 12 m.
Luftledning, områdeskoncession |  | NG11015 | Luftledning klass B | LegAl 3x241 mm² | 24 | 461704 | km | Inklusive röjning och fördyrad avverkning. Exklusive intrångsersättning. Ledningsgata 12 m.
Annan luftledning, linjekoncession |  | NG11032-L | Luftledning klass B | Belagd lina 3x62 mm² | 24 | 508980 | km | Inklusive röjning, fördyrad avverkning och koncessionsansökan. Exklusive intrångsersättning. Ledningsgata 12 m.
Luftledning, områdeskoncession |  | NG11032 | Luftledning klass B | Belagd lina 3x62 mm² | 24 | 396019 | km | Inklusive röjning och fördyrad avverkning. Exklusive intrångsersättning. Ledningsgata 12 m.
Annan luftledning, linjekoncession |  | NG11033-L | Luftledning klass B | Belagd lina 3x99 mm² | 24 | 530005 | km | Inklusive röjning, fördyrad avverkning och koncessionsansökan. Exklusive intrångsersättning. Ledningsgata 12 m.
Luftledning, områdeskoncession |  | NG11033 | Luftledning klass B | Belagd lina 3x99 mm² | 24 | 417045 | km | Inklusive röjning och fördyrad avverkning. Exklusive intrångsersättning. Ledningsgata 12 m.
Annan luftledning, linjekoncession |  | NG11034-L | Luftledning klass B | Belagd lina 3x157 mm² | 24 | 600180 | km | Inklusive röjning, fördyrad avverkning och koncessionsansökan. Exklusive intrångsersättning. Ledningsgata 12 m.
Luftledning, områdeskoncession |  | NG11034 | Luftledning klass B | Belagd lina 3x157 mm² | 24 | 487219 | km | Inklusive röjning och fördyrad avverkning. Exklusive intrångsersättning. Ledningsgata 12 m.
Annan luftledning, linjekoncession |  | NG11035-L | Luftledning klass B | Belagd lina 3x241 mm² | 24 | 639765 | km | Inklusive röjning, fördyrad avverkning och koncessionsansökan. Exklusive intrångsersättning. Ledningsgata 12 m.
Luftledning, områdeskoncession |  | NG11035 | Luftledning klass B | Belagd lina 3x241 mm² | 24 | 526805 | km | Inklusive röjning och fördyrad avverkning. Exklusive intrångsersättning. Ledningsgata 12 m.
Annan luftledning, linjekoncession |  | NG12101-L | Hsp-hängkabelledning | Hsp-hängkabel 10-25 mm² | 24 | 577079 | km | Inklusive röjning, fördyrad avverkning och koncessionsansökan. Exklusive intrångsersättning. Ledningsgata 4m .
Luftledning, områdeskoncession |  | NG12101 | Hsp-hängkabelledning | Hsp-hängkabel 10-25 mm² | 24 | 464119 | km | Inklusive röjning och fördyrad avverkning. Exklusive intrångsersättning. Ledningsgata 4 m.
Annan luftledning, linjekoncession |  | NG12102-L | Hsp-hängkabelledning | Hsp-hängkabel 50-70 mm² | 24 | 646421 | km | Inklusive röjning, fördyrad avverkning och koncessionsansökan. Exklusive intrångsersättning. Ledningsgata 4m .
Luftledning, områdeskoncession |  | NG12102 | Hsp-hängkabelledning | Hsp-hängkabel 50-70 mm² | 24 | 533460 | km | Inklusive röjning och fördyrad avverkning. Exklusive intrångsersättning. Ledningsgata 4 m.
Annan luftledning, linjekoncession |  | NG12103-L | Hsp-hängkabelledning | Hsp-hängkabel 95 mm² | 24 | 693134 | km | Inklusive röjning, fördyrad avverkning och koncessionsansökan. Exklusive intrångsersättning. Ledningsgata 4m .
Luftledning, områdeskoncession |  | NG12103 | Hsp-hängkabelledning | Hsp-hängkabel 95 mm² | 24 | 580174 | km | Inklusive röjning och fördyrad avverkning. Exklusive intrångsersättning. Ledningsgata 4 m.
Annan luftledning, linjekoncession |  | NG12201-L | Hsp-hängkabelledning | Hsp-hängkabel 10-25 mm² | 12 | 533711 | km | Inklusive röjning, fördyrad avverkning och koncessionsansökan. Exklusive intrångsersättning. Ledningsgata 4m .
Luftledning, områdeskoncession |  | NG12201 | Hsp-hängkabelledning | Hsp-hängkabel 10-25 mm² | 12 | 420751 | km | Inklusive röjning och fördyrad avverkning. Exklusive intrångsersättning. Ledningsgata 4 m.
Annan luftledning, linjekoncession |  | NG12202-L | Hsp-hängkabelledning | Hsp-hängkabel 50-70 mm² | 12 | 587083 | km | Inklusive röjning, fördyrad avverkning och koncessionsansökan. Exklusive intrångsersättning. Ledningsgata 4m .
Luftledning, områdeskoncession |  | NG12202 | Hsp-hängkabelledning | Hsp-hängkabel 50-70 mm² | 12 | 474122 | km | Inklusive röjning och fördyrad avverkning. Exklusive intrångsersättning. Ledningsgata 4 m.
Annan luftledning, linjekoncession |  | NG12203-L | Hsp-hängkabelledning | Hsp-hängkabel 95 mm² | 12 | 670678 | km | Inklusive röjning, fördyrad avverkning och koncessionsansökan. Exklusive intrångsersättning. Ledningsgata 4m .
Luftledning, områdeskoncession |  | NG12203 | Hsp-hängkabelledning | Hsp-hängkabel 95 mm² | 12 | 557717 | km | Inklusive röjning och fördyrad avverkning. Exklusive intrångsersättning. Ledningsgata 4 m.
Annan luftledning, linjekoncession |  | NG12311-L | ALUS | ALUS 4x25 mm² | 0.4 | 356775 | km | Inklusive röjning och eventuell koncessionsansökan.
Luftledning, områdeskoncession |  | NG12311 | ALUS | ALUS 4x25 mm² | 0.4 | 243815 | km | Inklusive röjning.
Annan luftledning, linjekoncession |  | NG12312-L | ALUS | ALUS 4x50 mm² | 0.4 | 368217 | km | Inklusive röjning och eventuell koncessionsansökan.
Luftledning, områdeskoncession |  | NG12312 | ALUS | ALUS 4x50 mm² | 0.4 | 255257 | km | Inklusive röjning.
Annan luftledning, linjekoncession |  | NG12313-L | ALUS | ALUS 4x95 mm² | 0.4 | 409974 | km | Inklusive röjning och eventuell koncessionsansökan.
Luftledning, områdeskoncession |  | NG12313 | ALUS | ALUS 4x95 mm² | 0.4 | 297014 | km | Inklusive röjning.
Annan ledning, linjekoncession |  | NG14411-L | Jordkabel City | PEX 3x50 mm² | 24 | 1604911 | km | Inklusive inmätning och koncessionsansökan. Exklusive kommunal schaktavgift och intrångsersättning.
Annan ledning, områdeskoncession |  | NG14411 | Jordkabel City | PEX 3x50 mm² | 24 | 1491950 | km | Inklusive inmätning. Exklusive kommunal schaktavgift och intrångsersättning.
Annan ledning, linjekoncession |  | NG14412-L | Jordkabel City | PEX 3x95 mm² | 24 | 1646360 | km | Inklusive inmätning och koncessionsansökan. Exklusive kommunal schaktavgift och intrångsersättning.
Annan ledning, områdeskoncession |  | NG14412 | Jordkabel City | PEX 3x95 mm² | 24 | 1533400 | km | Inklusive inmätning. Exklusive kommunal schaktavgift och intrångsersättning.
Annan ledning, linjekoncession |  | NG14413-L | Jordkabel City | PEX 3x150 mm² | 24 | 1681494 | km | Inklusive inmätning och koncessionsansökan. Exklusive kommunal schaktavgift och intrångsersättning.
Annan ledning, områdeskoncession |  | NG14413 | Jordkabel City | PEX 3x150 mm² | 24 | 1568534 | km | Inklusive inmätning. Exklusive kommunal schaktavgift och intrångsersättning.
Annan ledning, linjekoncession |  | NG14414-L | Jordkabel City | PEX 3x240 mm² | 24 | 1756255 | km | Inklusive inmätning och koncessionsansökan. Exklusive kommunal schaktavgift och intrångsersättning.
Annan ledning, områdeskoncession |  | NG14414 | Jordkabel City | PEX 3x240 mm² | 24 | 1643294 | km | Inklusive inmätning. Exklusive kommunal schaktavgift och intrångsersättning.
Annan ledning, linjekoncession |  | NG14415-L | Jordkabel City | PEX 3x1x50 mm² | 24 | 1701523 | km | Inklusive inmätning och koncessionsansökan. Exklusive kommunal schaktavgift och intrångsersättning.
Annan ledning, områdeskoncession |  | NG14415 | Jordkabel City | PEX 3x1x50 mm² | 24 | 1588562 | km | Inklusive inmätning. Exklusive kommunal schaktavgift och intrångsersättning.
Annan ledning, linjekoncession |  | NG14416-L | Jordkabel City | PEX 3x1x95 mm² | 24 | 1761156 | km | Inklusive inmätning och koncessionsansökan. Exklusive kommunal schaktavgift och intrångsersättning.
Annan ledning, områdeskoncession |  | NG14416 | Jordkabel City | PEX 3x1x95 mm² | 24 | 1648196 | km | Inklusive inmätning. Exklusive kommunal schaktavgift och intrångsersättning.
Annan ledning, linjekoncession |  | NG14417-L | Jordkabel City | PEX 3x1x150 mm² | 24 | 1833428 | km | Inklusive inmätning och koncessionsansökan. Exklusive kommunal schaktavgift och intrångsersättning.
Annan ledning, områdeskoncession |  | NG14417 | Jordkabel City | PEX 3x1x150 mm² | 24 | 1720468 | km | Inklusive inmätning. Exklusive kommunal schaktavgift och intrångsersättning.
Annan ledning, linjekoncession |  | NG14418-L | Jordkabel City | PEX 3x1x240 mm² | 24 | 1899576 | km | Inklusive inmätning och koncessionsansökan. Exklusive kommunal schaktavgift och intrångsersättning.
Annan ledning, områdeskoncession |  | NG14418 | Jordkabel City | PEX 3x1x240 mm² | 24 | 1786616 | km | Inklusive inmätning. Exklusive kommunal schaktavgift och intrångsersättning.
Annan ledning, linjekoncession |  | NG14421-L | Jordkabel City | PEX 3x50 mm² | 12 | 1579174 | km | Inklusive inmätning och koncessionsansökan. Exklusive kommunal schaktavgift och intrångsersättning.
Annan ledning, områdeskoncession |  | NG14421 | Jordkabel City | PEX 3x50 mm² | 12 | 1466213 | km | Inklusive inmätning. Exklusive kommunal schaktavgift och intrångsersättning.
Annan ledning, linjekoncession |  | NG14422-L | Jordkabel City | PEX 3x95 mm² | 12 | 1611148 | km | Inklusive inmätning och koncessionsansökan. Exklusive kommunal schaktavgift och intrångsersättning.
Annan ledning, områdeskoncession |  | NG14422 | Jordkabel City | PEX 3x95 mm² | 12 | 1498187 | km | Inklusive inmätning. Exklusive kommunal schaktavgift och intrångsersättning.
Annan ledning, linjekoncession |  | NG14423-L | Jordkabel City | PEX 3x150 mm² | 12 | 1647049 | km | Inklusive inmätning och koncessionsansökan. Exklusive kommunal schaktavgift och intrångsersättning.
Annan ledning, områdeskoncession |  | NG14423 | Jordkabel City | PEX 3x150 mm² | 12 | 1534088 | km | Inklusive inmätning. Exklusive kommunal schaktavgift och intrångsersättning.
Annan ledning, linjekoncession |  | NG14424-L | Jordkabel City | PEX 3x240 mm² | 12 | 1716972 | km | Inklusive inmätning och koncessionsansökan. Exklusive kommunal schaktavgift och intrångsersättning.
Annan ledning, områdeskoncession |  | NG14424 | Jordkabel City | PEX 3x240 mm² | 12 | 1604012 | km | Inklusive inmätning. Exklusive kommunal schaktavgift och intrångsersättning.
Annan ledning, linjekoncession |  | NG14425-L | Jordkabel City | PEX 3x1x50 mm² | 12 | 1665423 | km | Inklusive inmätning och koncessionsansökan. Exklusive kommunal schaktavgift och intrångsersättning.
Annan ledning, områdeskoncession |  | NG14425 | Jordkabel City | PEX 3x1x50 mm² | 12 | 1552462 | km | Inklusive inmätning. Exklusive kommunal schaktavgift och intrångsersättning.
Annan ledning, linjekoncession |  | NG14426-L | Jordkabel City | PEX 3x1x95 mm² | 12 | 1723769 | km | Inklusive inmätning och koncessionsansökan. Exklusive kommunal schaktavgift och intrångsersättning.
Annan ledning, områdeskoncession |  | NG14426 | Jordkabel City | PEX 3x1x95 mm² | 12 | 1610809 | km | Inklusive inmätning. Exklusive kommunal schaktavgift och intrångsersättning.
Annan ledning, linjekoncession |  | NG14427-L | Jordkabel City | PEX 3x1x150 mm² | 12 | 1765808 | km | Inklusive inmätning och koncessionsansökan. Exklusive kommunal schaktavgift och intrångsersättning.
Annan ledning, områdeskoncession |  | NG14427 | Jordkabel City | PEX 3x1x150 mm² | 12 | 1652847 | km | Inklusive inmätning. Exklusive kommunal schaktavgift och intrångsersättning.
Annan ledning, linjekoncession |  | NG14428-L | Jordkabel City | PEX 3x1x240 mm² | 12 | 1843509 | km | Inklusive inmätning och koncessionsansökan. Exklusive kommunal schaktavgift och intrångsersättning.
Annan ledning, områdeskoncession |  | NG14428 | Jordkabel City | PEX 3x1x240 mm² | 12 | 1730548 | km | Inklusive inmätning. Exklusive kommunal schaktavgift och intrångsersättning.
Annan ledning, linjekoncession |  | NG14433-L | Jordkabel City | N1XV(E) 4x50 mm² | 0.4 | 1474266 | km | Inklusive inmätning och koncessionsansökan. Exklusive kommunal schaktavgift och intrångsersättning.
Annan ledning, områdeskoncession |  | NG14433 | Jordkabel City | N1XV(E) 4x50 mm² | 0.4 | 1361305 | km | Inklusive inmätning. Exklusive kommunal schaktavgift, intrångsersättning.
Annan ledning, linjekoncession |  | NG14434-L | Jordkabel City | N1XV(E) 4x95 mm² | 0.4 | 1423703 | km | Inklusive inmätning och koncessionsansökan. Exklusive kommunal schaktavgift, intrångsersättning och kabelskåp.
Annan ledning, områdeskoncession |  | NG14434 | Jordkabel City | N1XV(E) 4x95 mm² | 0.4 | 1310742 | km | Inklusive inmätning. Exklusive kommunal schaktavgift, intrångsersättning och kabelskåp.
Annan ledning, linjekoncession |  | NG14435-L | Jordkabel City | N1XV(E) 4x150 mm² | 0.4 | 1444511 | km | Inklusive inmätning och koncessionsansökan. Exklusive kommunal schaktavgift, intrångsersättning och kabelskåp.
Annan ledning, områdeskoncession |  | NG14435 | Jordkabel City | N1XV(E) 4x150 mm² | 0.4 | 1331550 | km | Inklusive inmätning. Exklusive kommunal schaktavgift, intrångsersättning och kabelskåp.
Annan ledning, linjekoncession |  | NG14436-L | Jordkabel City | N1XV(E) 4x240 mm² | 0.4 | 1498478 | km | Inklusive inmätning och koncessionsansökan. Exklusive kommunal schaktavgift, intrångsersättning och kabelskåp.
Annan ledning, områdeskoncession |  | NG14436 | Jordkabel City | N1XV(E) 4x240 mm² | 0.4 | 1385518 | km | Inklusive inmätning. Exklusive kommunal schaktavgift, intrångsersättning och kabelskåp.
Annan ledning, linjekoncession |  | NG14441-L | Jordkabel City | Styrkabel EKLR 15x2x1,5 mm² | 0.4 | 1298754 | km | Styr- och signalkabel för elnätsverksamhetens behov där det inte redan ingår i annat normvärde.
Annan ledning, områdeskoncession |  | NG14441 | Jordkabel City | Styrkabel EKLR 15x2x1,5 mm² | 0.4 | 1298754 | km | Styr- och signalkabel för elnätsverksamhetens behov där det inte redan ingår i annat normvärde.
Annan ledning, linjekoncession |  | NG14511-L | Jordkabel Tätort | PEX 3x50 mm² | 24 | 1177836 | km | Inklusive inmätning och koncessionsansökan. Exklusive kommunal schaktavgift och intrångsersättning.
Annan ledning, områdeskoncession |  | NG14511 | Jordkabel Tätort | PEX 3x50 mm² | 24 | 1064876 | km | Inklusive inmätning. Exklusive kommunal schaktavgift och intrångsersättning.
Annan ledning, linjekoncession |  | NG14512-L | Jordkabel Tätort | PEX 3x95 mm² | 24 | 1218638 | km | Inklusive inmätning och koncessionsansökan. Exklusive kommunal schaktavgift och intrångsersättning.
Annan ledning, områdeskoncession |  | NG14512 | Jordkabel Tätort | PEX 3x95 mm² | 24 | 1105677 | km | Inklusive inmätning. Exklusive kommunal schaktavgift och intrångsersättning.
Annan ledning, linjekoncession |  | NG14513-L | Jordkabel Tätort | PEX 3x150 mm² | 24 | 1265035 | km | Inklusive inmätning och koncessionsansökan. Exklusive kommunal schaktavgift och intrångsersättning.
Annan ledning, områdeskoncession |  | NG14513 | Jordkabel Tätort | PEX 3x150 mm² | 24 | 1152075 | km | Inklusive inmätning. Exklusive kommunal schaktavgift och intrångsersättning.
Annan ledning, linjekoncession |  | NG14514-L | Jordkabel Tätort | PEX 3x240 mm² | 24 | 1328655 | km | Inklusive inmätning och koncessionsansökan. Exklusive kommunal schaktavgift och intrångsersättning.
Annan ledning, områdeskoncession |  | NG14514 | Jordkabel Tätort | PEX 3x240 mm² | 24 | 1215694 | km | Inklusive inmätning. Exklusive kommunal schaktavgift och intrångsersättning.
Annan ledning, linjekoncession |  | NG14515-L | Jordkabel Tätort | PEX 3x1x50 mm² | 24 | 1267432 | km | Inklusive inmätning och koncessionsansökan. Exklusive kommunal schaktavgift och intrångsersättning.
Annan ledning, områdeskoncession |  | NG14515 | Jordkabel Tätort | PEX 3x1x50 mm² | 24 | 1154472 | km | Inklusive inmätning. Exklusive kommunal schaktavgift och intrångsersättning.
Annan ledning, linjekoncession |  | NG14516-L | Jordkabel Tätort | PEX 3x1x95 mm² | 24 | 1329505 | km | Inklusive inmätning och koncessionsansökan. Exklusive kommunal schaktavgift och intrångsersättning.
Annan ledning, områdeskoncession |  | NG14516 | Jordkabel Tätort | PEX 3x1x95 mm² | 24 | 1216545 | km | Inklusive inmätning. Exklusive kommunal schaktavgift och intrångsersättning.
Annan ledning, linjekoncession |  | NG14517-L | Jordkabel Tätort | PEX 3x1x150 mm² | 24 | 1401841 | km | Inklusive inmätning och koncessionsansökan. Exklusive kommunal schaktavgift och intrångsersättning.
Annan ledning, områdeskoncession |  | NG14517 | Jordkabel Tätort | PEX 3x1x150 mm² | 24 | 1288880 | km | Inklusive inmätning. Exklusive kommunal schaktavgift och intrångsersättning.
Annan ledning, linjekoncession |  | NG14518-L | Jordkabel Tätort | PEX 3x1x240 mm² | 24 | 1467814 | km | Inklusive inmätning och koncessionsansökan. Exklusive kommunal schaktavgift och intrångsersättning.
Annan ledning, områdeskoncession |  | NG14518 | Jordkabel Tätort | PEX 3x1x240 mm² | 24 | 1354853 | km | Inklusive inmätning. Exklusive kommunal schaktavgift och intrångsersättning.
Annan ledning, linjekoncession |  | NG14521-L | Jordkabel Tätort | PEX 3x50 mm² | 12 | 1151987 | km | Inklusive inmätning och koncessionsansökan. Exklusive kommunal schaktavgift och intrångsersättning.
Annan ledning, områdeskoncession |  | NG14521 | Jordkabel Tätort | PEX 3x50 mm² | 12 | 1039026 | km | Inklusive inmätning. Exklusive kommunal schaktavgift och intrångsersättning.
Annan ledning, linjekoncession |  | NG14522-L | Jordkabel Tätort | PEX 3x95 mm² | 12 | 1182706 | km | Inklusive inmätning och koncessionsansökan. Exklusive kommunal schaktavgift och intrångsersättning.
Annan ledning, områdeskoncession |  | NG14522 | Jordkabel Tätort | PEX 3x95 mm² | 12 | 1069746 | km | Inklusive inmätning. Exklusive kommunal schaktavgift och intrångsersättning.
Annan ledning, linjekoncession |  | NG14523-L | Jordkabel Tätort | PEX 3x150 mm² | 12 | 1219885 | km | Inklusive inmätning och koncessionsansökan. Exklusive kommunal schaktavgift och intrångsersättning.
Annan ledning, områdeskoncession |  | NG14523 | Jordkabel Tätort | PEX 3x150 mm² | 12 | 1106925 | km | Inklusive inmätning. Exklusive kommunal schaktavgift och intrångsersättning.
Annan ledning, linjekoncession |  | NG14524-L | Jordkabel Tätort | PEX 3x240 mm² | 12 | 1278286 | km | Inklusive inmätning och koncessionsansökan. Exklusive kommunal schaktavgift och intrångsersättning.
Annan ledning, områdeskoncession |  | NG14524 | Jordkabel Tätort | PEX 3x240 mm² | 12 | 1165326 | km | Inklusive inmätning. Exklusive kommunal schaktavgift och intrångsersättning.
Annan ledning, linjekoncession |  | NG14525-L | Jordkabel Tätort | PEX 3x1x50 mm² | 12 | 1234133 | km | Inklusive inmätning och koncessionsansökan. Exklusive kommunal schaktavgift och intrångsersättning.
Annan ledning, områdeskoncession |  | NG14525 | Jordkabel Tätort | PEX 3x1x50 mm² | 12 | 1121173 | km | Inklusive inmätning. Exklusive kommunal schaktavgift och intrångsersättning.
Annan ledning, linjekoncession |  | NG14526-L | Jordkabel Tätort | PEX 3x1x95 mm² | 12 | 1292742 | km | Inklusive inmätning och koncessionsansökan. Exklusive kommunal schaktavgift och intrångsersättning.
Annan ledning, områdeskoncession |  | NG14526 | Jordkabel Tätort | PEX 3x1x95 mm² | 12 | 1179781 | km | Inklusive inmätning. Exklusive kommunal schaktavgift och intrångsersättning.
Annan ledning, linjekoncession |  | NG14527-L | Jordkabel Tätort | PEX 3x1x150 mm² | 12 | 1334157 | km | Inklusive inmätning och koncessionsansökan. Exklusive kommunal schaktavgift och intrångsersättning.
Annan ledning, områdeskoncession |  | NG14527 | Jordkabel Tätort | PEX 3x1x150 mm² | 12 | 1221196 | km | Inklusive inmätning. Exklusive kommunal schaktavgift och intrångsersättning.
Annan ledning, linjekoncession |  | NG14528-L | Jordkabel Tätort | PEX 3x1x240 mm² | 12 | 1415169 | km | Inklusive inmätning och koncessionsansökan. Exklusive kommunal schaktavgift och intrångsersättning.
Annan ledning, områdeskoncession |  | NG14528 | Jordkabel Tätort | PEX 3x1x240 mm² | 12 | 1302209 | km | Inklusive inmätning. Exklusive kommunal schaktavgift och intrångsersättning.
Annan ledning, linjekoncession |  | NG14531-L | Jordkabel Tätort | N1XV(E) 4x10 mm² | 0.4 | 1088493 | km | Inklusive inmätning och koncessionsansökan. Exklusive kommunal schaktavgift och intrångsersättning.
Annan ledning, områdeskoncession |  | NG14531 | Jordkabel Tätort | N1XV(E) 4x10 mm² | 0.4 | 975532 | km | Inklusive inmätning. Exklusive kommunal schaktavgift och intrångsersättning.
Annan ledning, linjekoncession |  | NG14532-L | Jordkabel Tätort | N1XV(E) 4x16 mm² | 0.4 | 1125214 | km | Inklusive inmätning och koncessionsansökan. Exklusive kommunal schaktavgift och intrångsersättning.
Annan ledning, områdeskoncession |  | NG14532 | Jordkabel Tätort | N1XV(E) 4x16 mm² | 0.4 | 1012254 | km | Inklusive inmätning. Exklusive kommunal schaktavgift och intrångsersättning.
Annan ledning, linjekoncession |  | NG14533-L | Jordkabel Tätort | N1XV(E) 4x50 mm² | 0.4 | 952915 | km | Inklusive inmätning och koncessionsansökan. Exklusive kommunal schaktavgift, intrångsersättning och kabelskåp.
Annan ledning, områdeskoncession |  | NG14533 | Jordkabel Tätort | N1XV(E) 4x50 mm² | 0.4 | 839955 | km | Inklusive inmätning. Exklusive kommunal schaktavgift, intrångsersättning och kabelskåp.
Annan ledning, linjekoncession |  | NG14534-L | Jordkabel Tätort | N1XV(E) 4x95 mm² | 0.4 | 979043 | km | Inklusive inmätning och koncessionsansökan. Exklusive kommunal schaktavgift, intrångsersättning och kabelskåp.
Annan ledning, områdeskoncession |  | NG14534 | Jordkabel Tätort | N1XV(E) 4x95 mm² | 0.4 | 866082 | km | Inklusive inmätning. Exklusive kommunal schaktavgift, intrångsersättning och kabelskåp.
Annan ledning, linjekoncession |  | NG14535-L | Jordkabel Tätort | N1XV(E) 4x150 mm² | 0.4 | 1010354 | km | Inklusive inmätning och koncessionsansökan. Exklusive kommunal schaktavgift, intrångsersättning och kabelskåp.
Annan ledning, områdeskoncession |  | NG14535 | Jordkabel Tätort | N1XV(E) 4x150 mm² | 0.4 | 897394 | km | Inklusive inmätning. Exklusive kommunal schaktavgift, intrångsersättning och kabelskåp.
Annan ledning, linjekoncession |  | NG14536-L | Jordkabel Tätort | N1XV(E) 4x240 mm² | 0.4 | 1051841 | km | Inklusive inmätning och koncessionsansökan. Exklusive kommunal schaktavgift, intrångsersättning och kabelskåp.
Annan ledning, områdeskoncession |  | NG14536 | Jordkabel Tätort | N1XV(E) 4x240 mm² | 0.4 | 938880 | km | Inklusive inmätning. Exklusive kommunal schaktavgift, intrångsersättning och kabelskåp.
Annan ledning, linjekoncession |  | NG14541-L | Jordkabel Tätort | Styrkabel EKLR 15x2x1,5 mm² | 0.4 | 933740 | km | Styr- och signalkabel för elnätsverksamhetens behov där det inte redan ingår i annat normvärde.
Annan ledning, områdeskoncession |  | NG14541 | Jordkabel Tätort | Styrkabel EKLR 15x2x1,5 mm² | 0.4 | 933740 | km | Styr- och signalkabel för elnätsverksamhetens behov där det inte redan ingår i annat normvärde.
Annan ledning, linjekoncession |  | NG14612-L | Jordkabel Landsbygd normal | PEX 3x25 mm² | 24 | 568341 | km | Inklusive inmätning och koncessionsansökan. Exklusive kommunal schaktavgift och intrångsersättning.
Annan ledning, områdeskoncession |  | NG14612 | Jordkabel Landsbygd normal | PEX 3x25 mm² | 24 | 455380 | km | Inklusive inmätning. Exklusive kommunal schaktavgift och intrångsersättning.
Annan ledning, linjekoncession |  | NG14613-L | Jordkabel Landsbygd normal | PEX 3x50 mm² | 24 | 573551 | km | Inklusive inmätning och koncessionsansökan. Exklusive kommunal schaktavgift och intrångsersättning.
Annan ledning, områdeskoncession |  | NG14613 | Jordkabel Landsbygd normal | PEX 3x50 mm² | 24 | 460591 | km | Inklusive inmätning. Exklusive kommunal schaktavgift och intrångsersättning.
Annan ledning, linjekoncession |  | NG14614-L | Jordkabel Landsbygd normal | PEX 3x95 mm² | 24 | 616477 | km | Inklusive inmätning och koncessionsansökan. Exklusive kommunal schaktavgift och intrångsersättning.
Annan ledning, områdeskoncession |  | NG14614 | Jordkabel Landsbygd normal | PEX 3x95 mm² | 24 | 503516 | km | Inklusive inmätning. Exklusive kommunal schaktavgift och intrångsersättning.
Annan ledning, linjekoncession |  | NG14615-L | Jordkabel Landsbygd normal | PEX 3x150 mm² | 24 | 657023 | km | Inklusive inmätning och koncessionsansökan. Exklusive kommunal schaktavgift och intrångsersättning.
Annan ledning, områdeskoncession |  | NG14615 | Jordkabel Landsbygd normal | PEX 3x150 mm² | 24 | 544063 | km | Inklusive inmätning. Exklusive kommunal schaktavgift och intrångsersättning.
Annan ledning, linjekoncession |  | NG14616-L | Jordkabel Landsbygd normal | PEX 3x240 mm² | 24 | 719228 | km | Inklusive inmätning och koncessionsansökan. Exklusive kommunal schaktavgift och intrångsersättning.
Annan ledning, områdeskoncession |  | NG14616 | Jordkabel Landsbygd normal | PEX 3x240 mm² | 24 | 606267 | km | Inklusive inmätning. Exklusive kommunal schaktavgift och intrångsersättning.
Annan ledning, linjekoncession |  | NG14622-L | Jordkabel Landsbygd normal | PEX 3x25 mm² | 12 | 544679 | km | Inklusive inmätning och koncessionsansökan. Exklusive kommunal schaktavgift och intrångsersättning.
Annan ledning, områdeskoncession |  | NG14622 | Jordkabel Landsbygd normal | PEX 3x25 mm² | 12 | 431719 | km | Inklusive inmätning. Exklusive kommunal schaktavgift och intrångsersättning.
Annan ledning, linjekoncession |  | NG14623-L | Jordkabel Landsbygd normal | PEX 3x50 mm² | 12 | 548783 | km | Inklusive inmätning och koncessionsansökan. Exklusive kommunal schaktavgift och intrångsersättning.
Annan ledning, områdeskoncession |  | NG14623 | Jordkabel Landsbygd normal | PEX 3x50 mm² | 12 | 435823 | km | Inklusive inmätning. Exklusive kommunal schaktavgift och intrångsersättning.
Annan ledning, linjekoncession |  | NG14624-L | Jordkabel Landsbygd normal | PEX 3x95 mm² | 12 | 579337 | km | Inklusive inmätning och koncessionsansökan. Exklusive kommunal schaktavgift och intrångsersättning.
Annan ledning, områdeskoncession |  | NG14624 | Jordkabel Landsbygd normal | PEX 3x95 mm² | 12 | 466377 | km | Inklusive inmätning. Exklusive kommunal schaktavgift och intrångsersättning.
Annan ledning, linjekoncession |  | NG14625-L | Jordkabel Landsbygd normal | PEX 3x150 mm² | 12 | 608078 | km | Inklusive inmätning och koncessionsansökan. Exklusive kommunal schaktavgift och intrångsersättning.
Annan ledning, områdeskoncession |  | NG14625 | Jordkabel Landsbygd normal | PEX 3x150 mm² | 12 | 495118 | km | Inklusive inmätning. Exklusive kommunal schaktavgift och intrångsersättning.
Annan ledning, linjekoncession |  | NG14626-L | Jordkabel Landsbygd normal | PEX 3x240 mm² | 12 | 664723 | km | Inklusive inmätning och koncessionsansökan. Exklusive kommunal schaktavgift och intrångsersättning.
Annan ledning, områdeskoncession |  | NG14626 | Jordkabel Landsbygd normal | PEX 3x240 mm² | 12 | 551762 | km | Inklusive inmätning. Exklusive kommunal schaktavgift och intrångsersättning.
Annan ledning, linjekoncession |  | NG14631-L | Jordkabel Landsbygd normal | N1XV(E) 4x10 mm² | 0.4 | 384637 | km | Inklusive inmätning och koncessionsansökan. Exklusive kommunal schaktavgift och intrångsersättning.
Annan ledning, områdeskoncession |  | NG14631 | Jordkabel Landsbygd normal | N1XV(E) 4x10 mm² | 0.4 | 271677 | km | Inklusive inmätning. Exklusive kommunal schaktavgift och intrångsersättning.
Annan ledning, linjekoncession |  | NG14632-L | Jordkabel Landsbygd normal | N1XV(E) 4x16 mm² | 0.4 | 431105 | km | Inklusive inmätning och koncessionsansökan. Exklusive kommunal schaktavgift och intrångsersättning.
Annan ledning, områdeskoncession |  | NG14632 | Jordkabel Landsbygd normal | N1XV(E) 4x16 mm² | 0.4 | 318144 | km | Inklusive inmätning. Exklusive kommunal schaktavgift och intrångsersättning.
Annan ledning, linjekoncession |  | NG14633-L | Jordkabel Landsbygd normal | N1XV(E) 4x50 mm² | 0.4 | 407083 | km | Inklusive inmätning och koncessionsansökan. Exklusive kommunal schaktavgift, intrångsersättning och kabelskåp.
Annan ledning, områdeskoncession |  | NG14633 | Jordkabel Landsbygd normal | N1XV(E) 4x50 mm² | 0.4 | 294123 | km | Inklusive inmätning. Exklusive kommunal schaktavgift, intrångsersättning och kabelskåp.
Annan ledning, linjekoncession |  | NG14634-L | Jordkabel Landsbygd normal | N1XV(E) 4x95 mm² | 0.4 | 439242 | km | Inklusive inmätning och koncessionsansökan. Exklusive kommunal schaktavgift, intrångsersättning och kabelskåp.
Annan ledning, områdeskoncession |  | NG14634 | Jordkabel Landsbygd normal | N1XV(E) 4x95 mm² | 0.4 | 326281 | km | Inklusive inmätning. Exklusive kommunal schaktavgift, intrångsersättning och kabelskåp.
Annan ledning, linjekoncession |  | NG14635-L | Jordkabel Landsbygd normal | N1XV(E) 4x150 mm² | 0.4 | 476717 | km | Inklusive inmätning och koncessionsansökan. Exklusive kommunal schaktavgift, intrångsersättning och kabelskåp.
Annan ledning, områdeskoncession |  | NG14635 | Jordkabel Landsbygd normal | N1XV(E) 4x150 mm² | 0.4 | 363756 | km | Inklusive inmätning. Exklusive kommunal schaktavgift, intrångsersättning och kabelskåp.
Annan ledning, linjekoncession |  | NG14636-L | Jordkabel Landsbygd normal | N1XV(E) 4x240 mm² | 0.4 | 526466 | km | Inklusive inmätning och koncessionsansökan. Exklusive kommunal schaktavgift, intrångsersättning och kabelskåp.
Annan ledning, områdeskoncession |  | NG14636 | Jordkabel Landsbygd normal | N1XV(E) 4x240 mm² | 0.4 | 413506 | km | Inklusive inmätning. Exklusive kommunal schaktavgift, intrångsersättning och kabelskåp.
Annan ledning, linjekoncession |  | NG14712-L | Jordkabel Landsbygd svår | PEX 3x25 mm² | 24 | 756176 | km | Inklusive inmätning och koncessionsansökan. Exklusive kommunal schaktavgift och intrångsersättning.
Annan ledning, områdeskoncession |  | NG14712 | Jordkabel Landsbygd svår | PEX 3x25 mm² | 24 | 604109 | km | Inklusive inmätning. Exklusive kommunal schaktavgift och intrångsersättning.
Annan ledning, linjekoncession |  | NG14713-L | Jordkabel Landsbygd svår | PEX 3x50 mm² | 24 | 761386 | km | Inklusive inmätning och koncessionsansökan. Exklusive kommunal schaktavgift och intrångsersättning.
Annan ledning, områdeskoncession |  | NG14713 | Jordkabel Landsbygd svår | PEX 3x50 mm² | 24 | 609759 | km | Inklusive inmätning. Exklusive kommunal schaktavgift och intrångsersättning.
Annan ledning, linjekoncession |  | NG14714-L | Jordkabel Landsbygd svår | PEX 3x95 mm² | 24 | 804311 | km | Inklusive inmätning och koncessionsansökan. Exklusive kommunal schaktavgift och intrångsersättning.
Annan ledning, områdeskoncession |  | NG14714 | Jordkabel Landsbygd svår | PEX 3x95 mm² | 24 | 652685 | km | Inklusive inmätning. Exklusive kommunal schaktavgift och intrångsersättning.
Annan ledning, linjekoncession |  | NG14715-L | Jordkabel Landsbygd svår | PEX 3x150 mm² | 24 | 844858 | km | Inklusive inmätning och koncessionsansökan. Exklusive kommunal schaktavgift och intrångsersättning.
Annan ledning, områdeskoncession |  | NG14715 | Jordkabel Landsbygd svår | PEX 3x150 mm² | 24 | 692791 | km | Inklusive inmätning. Exklusive kommunal schaktavgift och intrångsersättning.
Annan ledning, linjekoncession |  | NG14716-L | Jordkabel Landsbygd svår | PEX 3x240 mm² | 24 | 907062 | km | Inklusive inmätning och koncessionsansökan. Exklusive kommunal schaktavgift och intrångsersättning.
Annan ledning, områdeskoncession |  | NG14716 | Jordkabel Landsbygd svår | PEX 3x240 mm² | 24 | 755436 | km | Inklusive inmätning. Exklusive kommunal schaktavgift och intrångsersättning.
Annan ledning, linjekoncession |  | NG14722-L | Jordkabel Landsbygd svår | PEX 3x25 mm² | 12 | 732514 | km | Inklusive inmätning och koncessionsansökan. Exklusive kommunal schaktavgift och intrångsersättning.
Annan ledning, områdeskoncession |  | NG14722 | Jordkabel Landsbygd svår | PEX 3x25 mm² | 12 | 623949 | km | Inklusive inmätning. Exklusive kommunal schaktavgift och intrångsersättning.
Annan ledning, linjekoncession |  | NG14723-L | Jordkabel Landsbygd svår | PEX 3x50 mm² | 12 | 736618 | km | Inklusive inmätning och koncessionsansökan. Exklusive kommunal schaktavgift och intrångsersättning.
Annan ledning, områdeskoncession |  | NG14723 | Jordkabel Landsbygd svår | PEX 3x50 mm² | 12 | 580448 | km | Inklusive inmätning. Exklusive kommunal schaktavgift och intrångsersättning.
Annan ledning, linjekoncession |  | NG14724-L | Jordkabel Landsbygd svår | PEX 3x95 mm² | 12 | 767172 | km | Inklusive inmätning och koncessionsansökan. Exklusive kommunal schaktavgift och intrångsersättning.
Annan ledning, områdeskoncession |  | NG14724 | Jordkabel Landsbygd svår | PEX 3x95 mm² | 12 | 654211 | km | Inklusive inmätning. Exklusive kommunal schaktavgift och intrångsersättning.
Annan ledning, linjekoncession |  | NG14725-L | Jordkabel Landsbygd svår | PEX 3x150 mm² | 12 | 795913 | km | Inklusive inmätning och koncessionsansökan. Exklusive kommunal schaktavgift och intrångsersättning.
Annan ledning, områdeskoncession |  | NG14725 | Jordkabel Landsbygd svår | PEX 3x150 mm² | 12 | 682953 | km | Inklusive inmätning. Exklusive kommunal schaktavgift och intrångsersättning.
Annan ledning, linjekoncession |  | NG14726-L | Jordkabel Landsbygd svår | PEX 3x240 mm² | 12 | 813452 | km | Inklusive inmätning och koncessionsansökan. Exklusive kommunal schaktavgift och intrångsersättning.
Annan ledning, områdeskoncession |  | NG14726 | Jordkabel Landsbygd svår | PEX 3x240 mm² | 12 | 700491 | km | Inklusive inmätning. Exklusive kommunal schaktavgift och intrångsersättning.
Annan ledning, linjekoncession |  | NG14731-L | Jordkabel Landsbygd svår | N1XV(E) 4x10 mm² | 0.4 | 506450 | km | Inklusive inmätning och koncessionsansökan. Exklusive kommunal schaktavgift och intrångsersättning.
Annan ledning, områdeskoncession |  | NG14731 | Jordkabel Landsbygd svår | N1XV(E) 4x10 mm² | 0.4 | 393489 | km | Inklusive inmätning. Exklusive kommunal schaktavgift och intrångsersättning.
Annan ledning, linjekoncession |  | NG14732-L | Jordkabel Landsbygd svår | N1XV(E) 4x16 mm² | 0.4 | 552917 | km | Inklusive inmätning och koncessionsansökan. Exklusive kommunal schaktavgift och intrångsersättning.
Annan ledning, områdeskoncession |  | NG14732 | Jordkabel Landsbygd svår | N1XV(E) 4x16 mm² | 0.4 | 439957 | km | Inklusive inmätning. Exklusive kommunal schaktavgift och intrångsersättning.
Annan ledning, linjekoncession |  | NG14733-L | Jordkabel Landsbygd svår | N1XV(E) 4x50 mm² | 0.4 | 504207 | km | Inklusive inmätning och koncessionsansökan. Exklusive kommunal schaktavgift, intrångsersättning och kabelskåp.
Annan ledning, områdeskoncession |  | NG14733 | Jordkabel Landsbygd svår | N1XV(E) 4x50 mm² | 0.4 | 391247 | km | Inklusive inmätning. Exklusive kommunal schaktavgift, intrångsersättning och kabelskåp.
Annan ledning, linjekoncession |  | NG14734-L | Jordkabel Landsbygd svår | N1XV(E) 4x95 mm² | 0.4 | 604977 | km | Inklusive inmätning och koncessionsansökan. Exklusive kommunal schaktavgift, intrångsersättning och kabelskåp.
Annan ledning, områdeskoncession |  | NG14734 | Jordkabel Landsbygd svår | N1XV(E) 4x95 mm² | 0.4 | 492016 | km | Inklusive inmätning. Exklusive kommunal schaktavgift, intrångsersättning och kabelskåp.
Annan ledning, linjekoncession |  | NG14735-L | Jordkabel Landsbygd svår | N1XV(E) 4x150 mm² | 0.4 | 642451 | km | Inklusive inmätning och koncessionsansökan. Exklusive kommunal schaktavgift, intrångsersättning och kabelskåp.
Annan ledning, områdeskoncession |  | NG14735 | Jordkabel Landsbygd svår | N1XV(E) 4x150 mm² | 0.4 | 529491 | km | Inklusive inmätning. Exklusive kommunal schaktavgift, intrångsersättning och kabelskåp.
Annan ledning, linjekoncession |  | NG14736-L | Jordkabel Landsbygd svår | N1XV(E) 4x240 mm² | 0.4 | 692201 | km | Inklusive inmätning och koncessionsansökan. Exklusive kommunal schaktavgift, intrångsersättning och kabelskåp.
Annan ledning, områdeskoncession |  | NG14736 | Jordkabel Landsbygd svår | N1XV(E) 4x240 mm² | 0.4 | 579241 | km | Inklusive inmätning. Exklusive kommunal schaktavgift, intrångsersättning och kabelskåp.
Annan ledning, linjekoncession |  | NG14811-L | Optokabel | Optokabel i cityområde | 0.4 | 1044608 | km | Optokabel för elnätsverksamhetens behov där det inte redan ingår i andra normkoder. Exklusive aktiv utrustning.
Annan ledning, områdeskoncession |  | NG14811 | Optokabel | Optokabel i cityområde | 0.4 | 1044608 | km | Optokabel för elnätsverksamhetens behov där det inte redan ingår i andra normkoder. Exklusive aktiv utrustning.
Annan ledning, linjekoncession |  | NG14821-L | Optokabel | Optokabel i tätort | 0.4 | 545370 | km | Optokabel för elnätsverksamhetens behov där det inte redan ingår i andra normkoder. Exklusive aktiv utrustning.
Annan ledning, områdeskoncession |  | NG14821 | Optokabel | Optokabel i tätort | 0.4 | 545370 | km | Optokabel för elnätsverksamhetens behov där det inte redan ingår i andra normkoder. Exklusive aktiv utrustning.
Annan ledning, linjekoncession |  | NG14831-L | Optokabel | Optokabel på Landsbygd normal | 0.4 | 234533 | km | Optokabel för elnätsverksamhetens behov där det inte redan ingår i andra normkoder. Exklusive aktiv utrustning.
Annan ledning, områdeskoncession |  | NG14831 | Optokabel | Optokabel på Landsbygd normal | 0.4 | 234533 | km | Optokabel för elnätsverksamhetens behov där det inte redan ingår i andra normkoder. Exklusive aktiv utrustning.
Annan ledning, linjekoncession |  | NG14915-L | Sjökabel | PEX 3x25-50 mm² | 24 | 640283 | km | Kabel som är lokaliserad på sjö- eller havsbotten. Inkl inmätning och eventuell koncessionsansökan.
Annan ledning, områdeskoncession |  | NG14915 | Sjökabel | PEX 3x25-50 mm² | 24 | 527323 | km | Kabel som är lokaliserad på sjö- eller havsbotten. Inkl inmätning.
Annan ledning, linjekoncession |  | NG14916-L | Sjökabel | PEX 3x95 mm² | 24 | 686212 | km | Kabel som är lokaliserad på sjö- eller havsbotten. Inkl inmätning och eventuell koncessionsansökan.
Annan ledning, områdeskoncession |  | NG14916 | Sjökabel | PEX 3x95 mm² | 24 | 573251 | km | Kabel som är lokaliserad på sjö- eller havsbotten. Inkl inmätning.
Annan ledning, linjekoncession |  | NG14917-L | Sjökabel | PEX 3x150 mm² | 24 | 730126 | km | Kabel som är lokaliserad på sjö- eller havsbotten. Inkl inmätning och eventuell koncessionsansökan.
Annan ledning, områdeskoncession |  | NG14917 | Sjökabel | PEX 3x150 mm² | 24 | 617166 | km | Kabel som är lokaliserad på sjö- eller havsbotten. Inkl inmätning.
Annan ledning, linjekoncession |  | NG14918-L | Sjökabel | PEX 3x240 mm² | 24 | 789336 | km | Kabel som är lokaliserad på sjö- eller havsbotten. Inkl inmätning och eventuell koncessionsansökan.
Annan ledning, områdeskoncession |  | NG14918 | Sjökabel | PEX 3x240 mm² | 24 | 676375 | km | Kabel som är lokaliserad på sjö- eller havsbotten. Inkl inmätning.
Annan ledning, linjekoncession |  | NG15015-L | Sjökabel | PEX 3x25-50 mm² | 12 | 614063 | km | Kabel som är lokaliserad på sjö- eller havsbotten. Inkl inmätning och eventuell koncessionsansökan.
Annan ledning, områdeskoncession |  | NG15015 | Sjökabel | PEX 3x25-50 mm² | 12 | 501102 | km | Kabel som är lokaliserad på sjö- eller havsbotten. Inkl inmätning.
Annan ledning, linjekoncession |  | NG15016-L | Sjökabel | PEX 3x95 mm² | 12 | 641395 | km | Kabel som är lokaliserad på sjö- eller havsbotten. Inkl inmätning och eventuell koncessionsansökan.
Annan ledning, områdeskoncession |  | NG15016 | Sjökabel | PEX 3x95 mm² | 12 | 528434 | km | Kabel som är lokaliserad på sjö- eller havsbotten. Inkl inmätning.
Annan ledning, linjekoncession |  | NG15017-L | Sjökabel | PEX 3x150 mm² | 12 | 666942 | km | Kabel som är lokaliserad på sjö- eller havsbotten. Inkl inmätning och eventuell koncessionsansökan.
Annan ledning, områdeskoncession |  | NG15017 | Sjökabel | PEX 3x150 mm² | 12 | 553981 | km | Kabel som är lokaliserad på sjö- eller havsbotten. Inkl inmätning.
Annan ledning, linjekoncession |  | NG15018-L | Sjökabel | PEX 3x240 mm² | 12 | 731905 | km | Kabel som är lokaliserad på sjö- eller havsbotten. Inkl inmätning och eventuell koncessionsansökan.
Annan ledning, områdeskoncession |  | NG15018 | Sjökabel | PEX 3x240 mm² | 12 | 618945 | km | Kabel som är lokaliserad på sjö- eller havsbotten. Inkl inmätning.
Annan ledning, linjekoncession |  | NG15025-L | Sjökabel | N1XV(E) 4X50 mm² | 0.4 | 475329 | km | Kabel som är lokaliserad på sjö- eller havsbotten. Inkl inmätning och eventuell koncessionsansökan.
Annan ledning, områdeskoncession |  | NG15025 | Sjökabel | N1XV(E) 4X50 mm² | 0.4 | 362369 | km | Kabel som är lokaliserad på sjö- eller havsbotten. Inkl inmätning.
Annan ledning, linjekoncession |  | NG15026-L | Sjökabel | N1XV(E) 4X95 mm² | 0.4 | 513763 | km | Kabel som är lokaliserad på sjö- eller havsbotten. Inkl inmätning och eventuell koncessionsansökan.
Annan ledning, områdeskoncession |  | NG15026 | Sjökabel | N1XV(E) 4X95 mm² | 0.4 | 400803 | km | Kabel som är lokaliserad på sjö- eller havsbotten. Inkl inmätning.
Annan ledning, linjekoncession |  | NG15027-L | Sjökabel | N1XV(E) 4X150 mm² | 0.4 | 565491 | km | Kabel som är lokaliserad på sjö- eller havsbotten. Inkl inmätning och eventuell koncessionsansökan.
Annan ledning, områdeskoncession |  | NG15027 | Sjökabel | N1XV(E) 4X150 mm² | 0.4 | 452531 | km | Kabel som är lokaliserad på sjö- eller havsbotten. Inkl inmätning.
Annan ledning, linjekoncession |  | NG15028-L | Sjökabel | N1XV(E) 4X240 mm² | 0.4 | 628778 | km | Kabel som är lokaliserad på sjö- eller havsbotten. Inkl inmätning och eventuell koncessionsansökan.
Annan ledning, områdeskoncession |  | NG15028 | Sjökabel | N1XV(E) 4X240 mm² | 0.4 | 515818 | km | Kabel som är lokaliserad på sjö- eller havsbotten. Inkl inmätning.
Nätstation |  | NG15111 | Nätstation | T1 100 kVA | 24/0,4 | 57338 | st | Exklusive transformator och stolpe.
Nätstation |  | NG15112 | Nätstation | T3, markstation | 24/0,4 | 135672 | st | Exklusive transformator, kabel och stolpe.
Nätstation |  | NG15120 | Nätstation | Nätstation 2x1250 kVA betong | 24/0,4 | 989149 | st | Exklusive transformator.
Nätstation |  | NG15121 | Nätstation | Nätstation 1250 kVA betong | 24/0,4 | 566658 | st | Exklusive transformator.
Nätstation |  | NG15122 | Nätstation | Nätstation 2x800 kVA, plåt | 24/0,4 | 663812 | st | Exklusive transformator.
Nätstation |  | NG15122B | Nätstation | Nätstation 2x800 kVA, betong | 24/0,4 | 883469 | st | Exklusive transformator.
Nätstation |  | NG15123 | Nätstation | Nätstation 800 kVA, plåt | 24/0,4 | 287433 | st | Exklusive transformator.
Nätstation |  | NG15123B | Nätstation | Nätstation 800 kVA, betong | 24/0,4 | 428538 | st | Exklusive transformator.
Nätstation |  | NG15124 | Nätstation | Nätstation 315 kVA, plåt | 24/0,4 | 235754 | st | Exklusive transformator.
Nätstation |  | NG15124B | Nätstation | Nätstation 315 kVA, betong | 24/0,4 | 355715 | st | Exklusive transformator.
Nätstation |  | NG15126 | Nätstation | Satellitstation 800 kVA | 24/0,4 | 154896 | st | Exklusive transformator.
Nätstation |  | NG15127 | Nätstation | Satellitstation 200 kVA | 24/0,4 | 98010 | st | Exklusive transformator.
Nätstation |  | NG15128 | Nätstation | Seriesatellitstation 200 kVA | 24/0,4 | 130695 | st | Exklusive transformator.
Nätstation |  | NG15171 | Tillägg nätstation | City- och tätortstillägg nätstation | 24/0,4 | 126861 | st | Tillägg för nätstation 24/0,4 kV inom ett område som ligger innanför tätortsgränsen på Statistiska Centralbyråns tätortskarta. Exklusive materialomkostnader och arbetsomkostnader. Kan kombineras med NG15172, NG15173 samt NG15174.
Nätstation |  | NG15172 | Tillägg nätstation | Tillägg inomhusbetjänade nätstationer | 24/0,4 | 78702 | st | Tillägg för friliggande nätstationer som är inomhusbetjänade. Kan ej kombineras med NG15173 eller NG15174.
Nätstation |  | NG15173 | Tillägg nätstation | Tillägg inhyst nätstation | 24/0,4 | 1108689 | st | Tillägg för nätstation inhyst i byggnad inte är primärt avsedd för nätstationsändamål. Kan ej kombineras med NG15172 eller NG15174.
Nätstation |  | NG15174 | Tillägg nätstation | Tillägg nedbyggd nätstation | 24/0,4 | 3856513 | st | Tillägg för nätstation nedbyggd under mark. Kan ej kombineras med NG15172 eller NG15173.
Nätstation |  | NG15211 | Nätstation | T1 100 kVA | 12/0,4 | 54920 | st | Exklusive transformator och stolpe.
Nätstation |  | NG15212 | Nätstation | T3, markstation | 12/0,4 | 130331 | st | Exklusive transformator, kabel och stolpe.
Nätstation |  | NG15220 | Nätstation | Nätstation 2x1250 kVA Betong | 12/0,4 | 962099 | st | Exklusive transformator.
Nätstation |  | NG15221 | Nätstation | Nätstation 1250 kVA Betong | 12/0,4 | 546049 | st | Exklusive transformator.
Nätstation |  | NG15222 | Nätstation | Nätstation 2x800 kVA, plåt | 12/0,4 | 624958 | st | Exklusive transformator.
Nätstation |  | NG15222B | Nätstation | Nätstation 2x800 kVA, betong | 12/0,4 | 813139 | st | Exklusive transformator.
Nätstation |  | NG15223 | Nätstation | Nätstation 800 kVA, plåt | 12/0,4 | 280564 | st | Exklusive transformator.
Nätstation |  | NG15223B | Nätstation | Nätstation 800 kVA, betong | 12/0,4 | 425006 | st | Exklusive transformator.
Nätstation |  | NG15224 | Nätstation | Nätstation 315 kVA, plåt | 12/0,4 | 222660 | st | Exklusive transformator.
Nätstation |  | NG15224B | Nätstation | Nätstation 315 kVA, betong | 12/0,4 | 310558 | st | Exklusive transformator.
Nätstation |  | NG15226 | Nätstation | Satellitstation 800 kVA | 12/0,4 | 165651 | st | Exklusive transformator.
Nätstation |  | NG15227 | Nätstation | Satellitstation 200 kVA | 12/0,4 | 96665 | st | Exklusive transformator.
Nätstation |  | NG15228 | Nätstation | Seriesatellitstation 200 kVA | 12/0,4 | 120877 | st | Exklusive transformator.
Nätstation |  | NG15271 | Tillägg nätstation | City- och tätortstillägg nätstation | 12/0,4 | 126861 | st | Tillägg för nätstation 12/0,4 kV inom ett område som ligger innanför tätortsgränsen på Statistiska Centralbyråns tätortskarta. Exklusive materialomkostnader och arbetsomkostnader. Kan kombineras med NG15272, NG15273 samt NG15274.
Nätstation |  | NG15272 | Tillägg nätstation | Tillägg inomhusbetjänade nätstationer | 12/0,4 | 78702 | st | Tillägg för friliggande nätstationer som är inomhusbetjänade. Kan ej kombineras med NG15273 eller NG15274.
Nätstation |  | NG15273 | Tillägg nätstation | Tillägg inhyst nätstation | 12/0,4 | 1108689 | st | Tillägg för nätstation inhyst i byggnad inte är primärt avsedd för nätstationsändamål. Kan ej kombineras med NG15272 eller NG15274.
Nätstation |  | NG15274 | Tillägg nätstation | Tillägg nedbyggd nätstation | 12/0,4 | 3856513 | st | Tillägg för nätstation nedbyggd under mark. Kan ej kombineras med NG15272 eller NG15273.
Transformator |  | NG15910 | Transformator | 1250 kVA | 24/0,4 | 295383 | st
Transformator |  | NG15911 | Transformator | 800 kVA | 24/0,4 | 217721 | st
Transformator |  | NG15912 | Transformator | 500 kVA | 24/0,4 | 148100 | st
Transformator |  | NG15913 | Transformator | 315 kVA | 24/0,4 | 114525 | st
Transformator |  | NG15914 | Transformator | 200 kVA | 24/0,4 | 88903 | st
Transformator |  | NG15915 | Transformator | 100 kVA | 24/0,4 | 73197 | st
Transformator |  | NG15916 | Transformator | 50 kVA | 24/0,4 | 58072 | st
Transformator |  | NG15920 | Transformator | 1250 kVA | 12/0,4 | 282414 | st
Transformator |  | NG15921 | Transformator | 800 kVA | 12/0,4 | 209053 | st
Transformator |  | NG15922 | Transformator | 500 kVA | 12/0,4 | 156126 | st
Transformator |  | NG15923 | Transformator | 315 kVA | 12/0,4 | 116298 | st
Transformator |  | NG15924 | Transformator | 200 kVA | 12/0,4 | 91752 | st
Transformator |  | NG15925 | Transformator | 100 kVA | 12/0,4 | 72179 | st
Transformator |  | NG15926 | Transformator | 50 kVA | 12/0,4 | 58214 | st
Transformator |  | NG15934 | Transformator | 200 kVA med spole för kompensering av kapacitiv jordfelsström | 24/0,4 | 185403 | st
Transformator |  | NG15935 | Transformator | 100 kVA med spole för kompensering av kapacitiv jordfelsström | 24/0,4 | 162223 | st
Transformator |  | NG15944 | Transformator | 200 kVA med spole för kompensering av kapacitiv jordfelsström | 12/0,4 | 179392 | st
Transformator |  | NG15945 | Transformator | 100 kVA med spole för kompensering av kapacitiv jordfelsström | 12/0,4 | 151022 | st
Mätare |  | NG15951 | Mätare | Mätare kategori 1 | 0.4 | 2494 | st | Inklusive mätare, installation och insamlingssystem (Med insamlingssystem avses den utrustning som erfordras för att samla in mätvärden från mätaren, t.ex. koncentrator och tillhörande kommunikationsutrustning).
Mätare |  | NG15952 | Mätare | Mätare kategori 2 | 0.4 | 23023 | st | Inklusive mätare, installation, strömtransformatorer och insamlingssystem (Med insamlingssystem avses den utrustning som erfordras för att samla in mätvärden från mätaren, t.ex. koncentrator och tillhörande kommunikationsutrustning) samt verifiering.
Mätare |  | NG15953 | Mätare | Mätare kategori 3-5 | 12-170 | 45975 | st | Inklusive mätare och installation. Exklusive ström- och spänningstransformatorer.
Ställverk utan sekundärapparater |  | NG16112 | Frånskiljare | Frånskiljare | 12-24 | 35641 | st | Sidofrånskiljare, toppfrånskiljare. Exklusive stolpe.
Annan luftledning, linjekoncession | Reserv | RD11131-L | Stolpe | Raklinje | 12-24 | 5105 | st
Luftledning, områdeskoncession | Reserv | RD11131 | Stolpe | Raklinje | 12-24 | 5105 | st
Annan luftledning, linjekoncession | Reserv | RD11132-L | Stolpe | Vinkel | 12-24 | 8166 | st
Luftledning, områdeskoncession | Reserv | RD11132 | Stolpe | Vinkel | 12-24 | 8166 | st
Annan luftledning, linjekoncession | Reserv | RD12101-L | Hsp-hängkabelledning | Hsp-hängkabel 10-25 mm² | 12-24 | 229992 | km
Luftledning, områdeskoncession | Reserv | RD12101 | Hsp-hängkabelledning | Hsp-hängkabel 10-25 mm² | 12-24 | 229992 | km
Annan luftledning, linjekoncession | Reserv | RD12102-L | Hsp-hängkabelledning | Hsp-hängkabel 50-70 mm² | 12-24 | 290652 | km
Luftledning, områdeskoncession | Reserv | RD12102 | Hsp-hängkabelledning | Hsp-hängkabel 50-70 mm² | 12-24 | 290652 | km
Annan luftledning, linjekoncession | Reserv | RD12103-L | Hsp-hängkabelledning | Hsp-hängkabel 95 mm² | 12-24 | 327300 | km
Luftledning, områdeskoncession | Reserv | RD12103 | Hsp-hängkabelledning | Hsp-hängkabel 95 mm² | 12-24 | 327299 | km
Annan luftledning, linjekoncession | Reserv | RD12311-L | ALUS | ALUS 4x25 mm² | 0.4 | 113628 | km | Ny o omb från friledn. Exkl ras. Inkl. röjn.
Luftledning, områdeskoncession | Reserv | RD12311 | ALUS | ALUS 4x25 mm² | 0.4 | 113628 | km | Ny o omb från friledn. Exkl ras. Inkl. röjn.
Annan luftledning, linjekoncession | Reserv | RD12312-L | ALUS | ALUS 4x50 mm² | 0.4 | 113331 | km | Ny o omb från friledn. Exkl ras. Inkl. röjn.
Luftledning, områdeskoncession | Reserv | RD12312 | ALUS | ALUS 4x50 mm² | 0.4 | 113331 | km | Ny o omb från friledn. Exkl ras. Inkl. röjn.
Annan luftledning, linjekoncession | Reserv | RD12313-L | ALUS | ALUS 4x95 mm² | 0.4 | 144402 | km | Ny o omb från friledn. Exkl ras. Inkl. röjn.
Luftledning, områdeskoncession | Reserv | RD12313 | ALUS | ALUS 4x95 mm² | 0.4 | 144402 | km | Ny o omb från friledn. Exkl ras. Inkl. röjn.
Nätstation | Reserv | RD15111 | Nätstation | T1 bef.stolpe gnistgap | 12-24/0,4 | 32696 | st
Nätstation | Reserv | RD15122 | Nätstation | Nätstation N2x8/4 800 kVA plåt | 12-24/0,4 | 582252 | st
Nätstation | Reserv | RD15123 | Nätstation | Nätstation N8/3 800 kVA plåt | 12-24/0,4 | 225573 | st
Nätstation | Reserv | RD15124 | Nätstation | Nätstation N3/3 315 kVA | 12-24/0,4 | 156730 | st
Nätstation | Reserv | RD15125 | Nätstation | Seriesatellitstation modul SSM 200 kVA | 12-24/0,4 | 145585 | st
Nätstation | Reserv | RD15126 | Nätstation | Satellitstation S8 800 kVA | 12-24/0,4 | 103567 | st
Nätstation | Reserv | RD15127 | Nätstation | Satellitstation S2 200 kVA | 12-24/0,4 | 55630 | st
Nätstation | Reserv | RD15128 | Nätstation | Seriesatellitstn SS2/3 200 kVA | 12-24/0,4 | 89808 | st
Annan ledning, linjekoncession | Reserv | RD15312-L | Jordkabel | PEX 3x25 mm² | 12-24 | 137876 | km
Annan ledning, områdeskoncession | Reserv | RD15312 | Jordkabel | PEX 3x25 mm² | 12-24 | 137876 | km
Annan ledning, linjekoncession | Reserv | RD15313-L | Jordkabel | PEX 3x50 mm² | 12-24 | 168266 | km
Annan ledning, områdeskoncession | Reserv | RD15313 | Jordkabel | PEX 3x50 mm² | 12-24 | 168266 | km
Annan ledning, linjekoncession | Reserv | RD15314-L | Jordkabel | PEX 3x95 mm² | 12-24 | 198842 | km
Annan ledning, områdeskoncession | Reserv | RD15314 | Jordkabel | PEX 3x95 mm² | 12-24 | 198842 | km
Annan ledning, linjekoncession | Reserv | RD15315-L | Jordkabel | PEX 3x150 mm² | 12-24 | 256995 | km
Annan ledning, områdeskoncession | Reserv | RD15315 | Jordkabel | PEX 3x150 mm² | 12-24 | 256995 | km
Annan ledning, linjekoncession | Reserv | RD15316-L | Jordkabel | PEX 3x240 mm² | 12-24 | 313271 | km
Annan ledning, områdeskoncession | Reserv | RD15316 | Jordkabel | PEX 3x240 mm² | 12-24 | 313271 | km
Annan ledning, linjekoncession | Reserv | RD15317-L | Jordkabel | PEX 3x1x50 mm² | 12-24 | 243863 | km
Annan ledning, områdeskoncession | Reserv | RD15317 | Jordkabel | PEX 3x1x50 mm² | 12-24 | 243863 | km
Annan ledning, linjekoncession | Reserv | RD15318-L | Jordkabel | PEX 3x1x95 mm² | 12-24 | 300141 | km
Annan ledning, områdeskoncession | Reserv | RD15318 | Jordkabel | PEX 3x1x95 mm² | 12-24 | 300141 | km
Annan ledning, linjekoncession | Reserv | RD15319-L | Jordkabel | PEX 3x1x150 mm² | 12-24 | 384555 | km
Annan ledning, områdeskoncession | Reserv | RD15319 | Jordkabel | PEX 3x1x150 mm² | 12-24 | 384555 | km
Annan ledning, linjekoncession | Reserv | RD15320-L | Jordkabel | PEX 3x1x240 mm² | 12-24 | 448335 | km
Annan ledning, områdeskoncession | Reserv | RD15320 | Jordkabel | PEX 3x1x240 mm² | 12-24 | 448335 | km
Annan ledning, linjekoncession | Reserv | RD15515-L | Jordkabel | N1XV(E) 4x50 mm² | 0.4 | 44645 | km
Annan ledning, områdeskoncession | Reserv | RD15515 | Jordkabel | N1XV(E) 4x50 mm² | 0.4 | 44645 | km
Annan ledning, linjekoncession | Reserv | RD15516-L | Jordkabel | N1XV(E) 4x95 mm² | 0.4 | 77659 | km
Annan ledning, områdeskoncession | Reserv | RD15516 | Jordkabel | N1XV(E) 4x95 mm² | 0.4 | 77659 | km
Annan ledning, linjekoncession | Reserv | RD15517-L | Jordkabel | N1XV(E) 4x150 mm² | 0.4 | 122306 | km
Annan ledning, områdeskoncession | Reserv | RD15517 | Jordkabel | N1XV(E) 4x150 mm² | 0.4 | 122306 | km
Annan ledning, linjekoncession | Reserv | RD15518-L | Jordkabel | N1XV(E) 4x240 mm² | 0.4 | 184772 | km
Annan ledning, områdeskoncession | Reserv | RD15518 | Jordkabel | N1XV(E) 4x240 mm² | 0.4 | 184772 | km
Transformator | Reserv | RD15910 | Transformator | 1250 kVA | 12-24/0,4 | 288898 | st
Transformator | Reserv | RD15911 | Transformator | 800 kVA | 12-24/0,4 | 213387 | st
Transformator | Reserv | RD15912 | Transformator | 500 kVA | 12-24/0,4 | 152113 | st
Transformator | Reserv | RD15913 | Transformator | 315 kVA | 12-24/0,4 | 115412 | st
Transformator | Reserv | RD15914 | Transformator | 200 kVA | 12-24/0,4 | 90327 | st
Transformator | Reserv | RD15915 | Transformator | 100 kVA | 12-24/0,4 | 72688 | st
Transformator | Reserv | RD15916 | Transformator | 50 kVA | 12-24/0,4 | 58143 | st
Ställverk utan sekundärapparater | Reserv | RD16112 | Frånskiljare | Topp utan stolpe 62-241 mm² | 12-24 | 25003 | st
Ställverk utan sekundärapparater | Reserv | RD16118 | Frånskiljare | Topp med stolpe 157-241 mm² | 12-24 | 40242 | st
Andra markarbeten och byggnader, linjekoncession |  | R-NR-B-10-1-L | Byggnader | Byggnad 500 m² Total | 12-170 | 16456200 | st | Platsbyggd. Inklusive VS. Exklusive LS, batterisystem, felsignalutr, fjärrkontroll, debiteringsmätning.
Markarbeten och byggnader med anknytning till ett ledningsnät med en spänning om 220 kV eller mer, linjekoncession |  | R-NR-B-10-1-LS | Byggnader | Byggnad 500 m² Total | ≥ 245 | 16456200 | st | Platsbyggd. Inklusive VS. Exklusive LS, batterisystem, felsignalutr, fjärrkontroll, debiteringsmätning.
Markarbeten och byggnader, områdeskoncession |  | R-NR-B-10-1 | Byggnader | Byggnad 500 m² Total | 12-170 | 16456200 | st | Platsbyggd. Inklusive VS. Exklusive LS, batterisystem, felsignalutr, fjärrkontroll, debiteringsmätning.
Andra markarbeten och byggnader, linjekoncession |  | R-NR-B-10-2-L | Byggnader | Byggnad 500 m² Uppsida | 12-170 | 5485400 | st | 1/3 av total grundkostnad (OBS! Tillämpas endast vid flera ägare av en station för att fördela den totala kostnaden för byggnaden mellan ägarna).
Markarbeten och byggnader med anknytning till ett ledningsnät med en spänning om 220 kV eller mer, linjekoncession |  | R-NR-B-10-2-LS | Byggnader | Byggnad 500 m² Uppsida | ≥ 245 | 5485400 | st | 1/3 av total grundkostnad (OBS! Tillämpas endast vid flera ägare av en station för att fördela den totala kostnaden för byggnaden mellan ägarna).
Markarbeten och byggnader, områdeskoncession |  | R-NR-B-10-2 | Byggnader | Byggnad 500 m² Uppsida | 12-170 | 5485400 | st | 1/3 av total grundkostnad (OBS! Tillämpas endast vid flera ägare av en station för att fördela den totala kostnaden för byggnaden mellan ägarna).
Andra markarbeten och byggnader, linjekoncession |  | R-NR-B-10-3-L | Byggnader | Byggnad 500 m² Transformator | 12-170 | 5485400 | st | 1/3 av total grundkostnad (OBS! Tillämpas endast vid flera ägare av en station för att fördela den totala kostnaden för byggnaden mellan ägarna).
Markarbeten och byggnader med anknytning till ett ledningsnät med en spänning om 220 kV eller mer, linjekoncession |  | R-NR-B-10-3-LS | Byggnader | Byggnad 500 m² Transformator | ≥ 245 | 5485400 | st | 1/3 av total grundkostnad (OBS! Tillämpas endast vid flera ägare av en station för att fördela den totala kostnaden för byggnaden mellan ägarna).
Markarbeten och byggnader, områdeskoncession |  | R-NR-B-10-3 | Byggnader | Byggnad 500 m² Transformator | 12-170 | 5485400 | st | 1/3 av total grundkostnad (OBS! Tillämpas endast vid flera ägare av en station för att fördela den totala kostnaden för byggnaden mellan ägarna).
Andra markarbeten och byggnader, linjekoncession |  | R-NR-B-10-4-L | Byggnader | Byggnad 500 m² Nedsida | 12-170 | 5485400 | st | 1/3 av total grundkostnad (OBS! Tillämpas endast vid flera ägare av en station för att fördela den totala kostnaden för byggnaden mellan ägarna).
Markarbeten och byggnader med anknytning till ett ledningsnät med en spänning om 220 kV eller mer, linjekoncession |  | R-NR-B-10-4-LS | Byggnader | Byggnad 500 m² Nedsida | ≥ 245 | 5485400 | st | 1/3 av total grundkostnad (OBS! Tillämpas endast vid flera ägare av en station för att fördela den totala kostnaden för byggnaden mellan ägarna).
Markarbeten och byggnader, områdeskoncession |  | R-NR-B-10-4 | Byggnader | Byggnad 500 m² Nedsida | 12-170 | 5485400 | st | 1/3 av total grundkostnad (OBS! Tillämpas endast vid flera ägare av en station för att fördela den totala kostnaden för byggnaden mellan ägarna).
Andra markarbeten och byggnader, linjekoncession |  | R-NR-B-1-1-L | Byggnader | Byggnad prefab 20 m² Total | 12-170 | 1066663 | st | Komplett prefabricerad. Inklusive VS. Exklusive LS, batterisystem, felsignalutr, fjärrkontroll, debiteringsmätning.
Markarbeten och byggnader med anknytning till ett ledningsnät med en spänning om 220 kV eller mer, linjekoncession |  | R-NR-B-1-1-LS | Byggnader | Byggnad prefab 20 m² Total | ≥ 245 | 1066663 | st | Komplett prefabricerad. Inklusive VS. Exklusive LS, batterisystem, felsignalutr, fjärrkontroll, debiteringsmätning.
Markarbeten och byggnader, områdeskoncession |  | R-NR-B-1-1 | Byggnader | Byggnad prefab 20 m² Total | 12-170 | 1066663 | st | Komplett prefabricerad. Inklusive VS. Exklusive LS, batterisystem, felsignalutr, fjärrkontroll, debiteringsmätning.
Andra markarbeten och byggnader, linjekoncession |  | R-NR-B-11-1-L | Byggnader | Byggnad 750 m² Total | 12-170 | 24684300 | st | Platsbyggd. Inklusive VS. Exklusive LS, batterisystem, felsignalutr, fjärrkontroll, debiteringsmätning.
Markarbeten och byggnader med anknytning till ett ledningsnät med en spänning om 220 kV eller mer, linjekoncession |  | R-NR-B-11-1-LS | Byggnader | Byggnad 750 m² Total | ≥ 245 | 24684300 | st | Platsbyggd. Inklusive VS. Exklusive LS, batterisystem, felsignalutr, fjärrkontroll, debiteringsmätning.
Markarbeten och byggnader, områdeskoncession |  | R-NR-B-11-1 | Byggnader | Byggnad 750 m² Total | 12-170 | 24684300 | st | Platsbyggd. Inklusive VS. Exklusive LS, batterisystem, felsignalutr, fjärrkontroll, debiteringsmätning.
Andra markarbeten och byggnader, linjekoncession |  | R-NR-B-11-2-L | Byggnader | Byggnad 750 m² Uppsida | 12-170 | 8228100 | st | 1/3 av total grundkostnad (OBS! Tillämpas endast vid flera ägare av en station för att fördela den totala kostnaden för byggnaden mellan ägarna).
Markarbeten och byggnader med anknytning till ett ledningsnät med en spänning om 220 kV eller mer, linjekoncession |  | R-NR-B-11-2-LS | Byggnader | Byggnad 750 m² Uppsida | ≥ 245 | 8228100 | st | 1/3 av total grundkostnad (OBS! Tillämpas endast vid flera ägare av en station för att fördela den totala kostnaden för byggnaden mellan ägarna).
Markarbeten och byggnader, områdeskoncession |  | R-NR-B-11-2 | Byggnader | Byggnad 750 m² Uppsida | 12-170 | 8228100 | st | 1/3 av total grundkostnad (OBS! Tillämpas endast vid flera ägare av en station för att fördela den totala kostnaden för byggnaden mellan ägarna).
Andra markarbeten och byggnader, linjekoncession |  | R-NR-B-11-3-L | Byggnader | Byggnad 750 m² Transformator | 12-170 | 8228100 | st | 1/3 av total grundkostnad (OBS! Tillämpas endast vid flera ägare av en station för att fördela den totala kostnaden för byggnaden mellan ägarna).
Markarbeten och byggnader med anknytning till ett ledningsnät med en spänning om 220 kV eller mer, linjekoncession |  | R-NR-B-11-3-LS | Byggnader | Byggnad 750 m² Transformator | ≥ 245 | 8228100 | st | 1/3 av total grundkostnad (OBS! Tillämpas endast vid flera ägare av en station för att fördela den totala kostnaden för byggnaden mellan ägarna).
Markarbeten och byggnader, områdeskoncession |  | R-NR-B-11-3 | Byggnader | Byggnad 750 m² Transformator | 12-170 | 8228100 | st | 1/3 av total grundkostnad (OBS! Tillämpas endast vid flera ägare av en station för att fördela den totala kostnaden för byggnaden mellan ägarna).
Andra markarbeten och byggnader, linjekoncession |  | R-NR-B-11-4-L | Byggnader | Byggnad 750 m² Nedsida | 12-170 | 8228100 | st | 1/3 av total grundkostnad (OBS! Tillämpas endast vid flera ägare av en station för att fördela den totala kostnaden för byggnaden mellan ägarna).
Markarbeten och byggnader med anknytning till ett ledningsnät med en spänning om 220 kV eller mer, linjekoncession |  | R-NR-B-11-4-LS | Byggnader | Byggnad 750 m² Nedsida | ≥ 245 | 8228100 | st | 1/3 av total grundkostnad (OBS! Tillämpas endast vid flera ägare av en station för att fördela den totala kostnaden för byggnaden mellan ägarna).
Markarbeten och byggnader, områdeskoncession |  | R-NR-B-11-4 | Byggnader | Byggnad 750 m² Nedsida | 12-170 | 8228100 | st | 1/3 av total grundkostnad (OBS! Tillämpas endast vid flera ägare av en station för att fördela den totala kostnaden för byggnaden mellan ägarna).
Andra markarbeten och byggnader, linjekoncession |  | R-NR-B-1-2-L | Byggnader | Byggnad prefab 20 m² Uppsida | 12-170 | 355554 | st | 1/3 av total grundkostnad (OBS! Tillämpas endast vid flera ägare av en station för att fördela den totala kostnaden för byggnaden mellan ägarna).
Markarbeten och byggnader med anknytning till ett ledningsnät med en spänning om 220 kV eller mer, linjekoncession |  | R-NR-B-1-2-LS | Byggnader | Byggnad prefab 20 m² Uppsida | ≥ 245 | 355554 | st | 1/3 av total grundkostnad (OBS! Tillämpas endast vid flera ägare av en station för att fördela den totala kostnaden för byggnaden mellan ägarna).
Markarbeten och byggnader, områdeskoncession |  | R-NR-B-1-2 | Byggnader | Byggnad prefab 20 m² Uppsida | 12-170 | 355554 | st | 1/3 av total grundkostnad (OBS! Tillämpas endast vid flera ägare av en station för att fördela den totala kostnaden för byggnaden mellan ägarna).
Andra markarbeten och byggnader, linjekoncession |  | R-NR-B-1-3-L | Byggnader | Byggnad prefab 20 m² Transformator | 12-170 | 355554 | st | 1/3 av total grundkostnad (OBS! Tillämpas endast vid flera ägare av en station för att fördela den totala kostnaden för byggnaden mellan ägarna).
Markarbeten och byggnader med anknytning till ett ledningsnät med en spänning om 220 kV eller mer, linjekoncession |  | R-NR-B-1-3-LS | Byggnader | Byggnad prefab 20 m² Transformator | ≥ 245 | 355554 | st | 1/3 av total grundkostnad (OBS! Tillämpas endast vid flera ägare av en station för att fördela den totala kostnaden för byggnaden mellan ägarna).
Markarbeten och byggnader, områdeskoncession |  | R-NR-B-1-3 | Byggnader | Byggnad prefab 20 m² Transformator | 12-170 | 355554 | st | 1/3 av total grundkostnad (OBS! Tillämpas endast vid flera ägare av en station för att fördela den totala kostnaden för byggnaden mellan ägarna).
Andra markarbeten och byggnader, linjekoncession |  | R-NR-B-1-4-L | Byggnader | Byggnad prefab 20 m² Nedsida | 12-170 | 355554 | st | 1/3 av total grundkostnad (OBS! Tillämpas endast vid flera ägare av en station för att fördela den totala kostnaden för byggnaden mellan ägarna).
Markarbeten och byggnader med anknytning till ett ledningsnät med en spänning om 220 kV eller mer, linjekoncession |  | R-NR-B-1-4-LS | Byggnader | Byggnad prefab 20 m² Nedsida | ≥ 245 | 355554 | st | 1/3 av total grundkostnad (OBS! Tillämpas endast vid flera ägare av en station för att fördela den totala kostnaden för byggnaden mellan ägarna).
Markarbeten och byggnader, områdeskoncession |  | R-NR-B-1-4 | Byggnader | Byggnad prefab 20 m² Nedsida | 12-170 | 355554 | st | 1/3 av total grundkostnad (OBS! Tillämpas endast vid flera ägare av en station för att fördela den totala kostnaden för byggnaden mellan ägarna).
Andra markarbeten och byggnader, linjekoncession |  | R-NR-B-2-1-L | Byggnader | Byggnad platsbyggd 20 m² Total | 12-170 | 1217575 | st | Platsbyggd. Inklusive VS. Exklusive LS, batterisystem, felsignalutr, fjärrkontroll, debiteringsmätning.
Markarbeten och byggnader med anknytning till ett ledningsnät med en spänning om 220 kV eller mer, linjekoncession |  | R-NR-B-2-1-LS | Byggnader | Byggnad platsbyggd 20 m² Total | ≥ 245 | 1217575 | st | Platsbyggd. Inklusive VS. Exklusive LS, batterisystem, felsignalutr, fjärrkontroll, debiteringsmätning.
Markarbeten och byggnader, områdeskoncession |  | R-NR-B-2-1 | Byggnader | Byggnad platsbyggd 20 m² Total | 12-170 | 1217575 | st | Platsbyggd. Inklusive VS. Exklusive LS, batterisystem, felsignalutr, fjärrkontroll, debiteringsmätning.
Andra markarbeten och byggnader, linjekoncession |  | R-NR-B-2-2-L | Byggnader | Byggnad platsbyggd 20 m² Uppsida | 12-170 | 405858 | st | 1/3 av total grundkostnad (OBS! Tillämpas endast vid flera ägare av en station för att fördela den totala kostnaden för byggnaden mellan ägarna).
Markarbeten och byggnader med anknytning till ett ledningsnät med en spänning om 220 kV eller mer, linjekoncession |  | R-NR-B-2-2-LS | Byggnader | Byggnad platsbyggd 20 m² Uppsida | ≥ 245 | 405858 | st | 1/3 av total grundkostnad (OBS! Tillämpas endast vid flera ägare av en station för att fördela den totala kostnaden för byggnaden mellan ägarna).
Markarbeten och byggnader, områdeskoncession |  | R-NR-B-2-2 | Byggnader | Byggnad platsbyggd 20 m² Uppsida | 12-170 | 405858 | st | 1/3 av total grundkostnad (OBS! Tillämpas endast vid flera ägare av en station för att fördela den totala kostnaden för byggnaden mellan ägarna).
Andra markarbeten och byggnader, linjekoncession |  | R-NR-B-2-3-L | Byggnader | Byggnad platsbyggd 20 m² Transformator | 12-170 | 405858 | st | 1/3 av total grundkostnad (OBS! Tillämpas endast vid flera ägare av en station för att fördela den totala kostnaden för byggnaden mellan ägarna).
Markarbeten och byggnader med anknytning till ett ledningsnät med en spänning om 220 kV eller mer, linjekoncession |  | R-NR-B-2-3-LS | Byggnader | Byggnad platsbyggd 20 m² Transformator | ≥ 245 | 405858 | st | 1/3 av total grundkostnad (OBS! Tillämpas endast vid flera ägare av en station för att fördela den totala kostnaden för byggnaden mellan ägarna).
Markarbeten och byggnader, områdeskoncession |  | R-NR-B-2-3 | Byggnader | Byggnad platsbyggd 20 m² Transformator | 12-170 | 405858 | st | 1/3 av total grundkostnad (OBS! Tillämpas endast vid flera ägare av en station för att fördela den totala kostnaden för byggnaden mellan ägarna).
Andra markarbeten och byggnader, linjekoncession |  | R-NR-B-2-4-L | Byggnader | Byggnad platsbyggd 20 m² Nedsida | 12-170 | 405858 | st | 1/3 av total grundkostnad (OBS! Tillämpas endast vid flera ägare av en station för att fördela den totala kostnaden för byggnaden mellan ägarna).
Markarbeten och byggnader med anknytning till ett ledningsnät med en spänning om 220 kV eller mer, linjekoncession |  | R-NR-B-2-4-LS | Byggnader | Byggnad platsbyggd 20 m² Nedsida | ≥ 245 | 405858 | st | 1/3 av total grundkostnad (OBS! Tillämpas endast vid flera ägare av en station för att fördela den totala kostnaden för byggnaden mellan ägarna).
Markarbeten och byggnader, områdeskoncession |  | R-NR-B-2-4 | Byggnader | Byggnad platsbyggd 20 m² Nedsida | 12-170 | 405858 | st | 1/3 av total grundkostnad (OBS! Tillämpas endast vid flera ägare av en station för att fördela den totala kostnaden för byggnaden mellan ägarna).
Andra markarbeten och byggnader, linjekoncession |  | R-NR-B-3-1-L | Byggnader | Byggnad 50 m² Total | 12-170 | 1972137 | st | Platsbyggd. Inklusive VS. Exklusive LS, batterisystem, felsignalutr, fjärrkontroll, debiteringsmätning.
Markarbeten och byggnader med anknytning till ett ledningsnät med en spänning om 220 kV eller mer, linjekoncession |  | R-NR-B-3-1-LS | Byggnader | Byggnad 50 m² Total | ≥ 245 | 1972137 | st | Platsbyggd. Inklusive VS. Exklusive LS, batterisystem, felsignalutr, fjärrkontroll, debiteringsmätning.
Markarbeten och byggnader, områdeskoncession |  | R-NR-B-3-1 | Byggnader | Byggnad 50 m² Total | 12-170 | 1972137 | st | Platsbyggd. Inklusive VS. Exklusive LS, batterisystem, felsignalutr, fjärrkontroll, debiteringsmätning.
Andra markarbeten och byggnader, linjekoncession |  | R-NR-B-3-2-L | Byggnader | Byggnad 50 m² Uppsida | 12-170 | 657379 | st | 1/3 av total grundkostnad (OBS! Tillämpas endast vid flera ägare av en station för att fördela den totala kostnaden för byggnaden mellan ägarna).
Markarbeten och byggnader med anknytning till ett ledningsnät med en spänning om 220 kV eller mer, linjekoncession |  | R-NR-B-3-2-LS | Byggnader | Byggnad 50 m² Uppsida | ≥ 245 | 657379 | st | 1/3 av total grundkostnad (OBS! Tillämpas endast vid flera ägare av en station för att fördela den totala kostnaden för byggnaden mellan ägarna).
Markarbeten och byggnader, områdeskoncession |  | R-NR-B-3-2 | Byggnader | Byggnad 50 m² Uppsida | 12-170 | 657379 | st | 1/3 av total grundkostnad (OBS! Tillämpas endast vid flera ägare av en station för att fördela den totala kostnaden för byggnaden mellan ägarna).
Andra markarbeten och byggnader, linjekoncession |  | R-NR-B-3-3-L | Byggnader | Byggnad 50 m² Transformator | 12-170 | 657379 | st | 1/3 av total grundkostnad (OBS! Tillämpas endast vid flera ägare av en station för att fördela den totala kostnaden för byggnaden mellan ägarna).
Markarbeten och byggnader med anknytning till ett ledningsnät med en spänning om 220 kV eller mer, linjekoncession |  | R-NR-B-3-3-LS | Byggnader | Byggnad 50 m² Transformator | ≥ 245 | 657379 | st | 1/3 av total grundkostnad (OBS! Tillämpas endast vid flera ägare av en station för att fördela den totala kostnaden för byggnaden mellan ägarna).
Markarbeten och byggnader, områdeskoncession |  | R-NR-B-3-3 | Byggnader | Byggnad 50 m² Transformator | 12-170 | 657379 | st | 1/3 av total grundkostnad (OBS! Tillämpas endast vid flera ägare av en station för att fördela den totala kostnaden för byggnaden mellan ägarna).
Andra markarbeten och byggnader, linjekoncession |  | R-NR-B-3-4-L | Byggnader | Byggnad 50 m² Nedsida | 12-170 | 657379 | st | 1/3 av total grundkostnad (OBS! Tillämpas endast vid flera ägare av en station för att fördela den totala kostnaden för byggnaden mellan ägarna).
Markarbeten och byggnader med anknytning till ett ledningsnät med en spänning om 220 kV eller mer, linjekoncession |  | R-NR-B-3-4-LS | Byggnader | Byggnad 50 m² Nedsida | ≥ 245 | 657379 | st | 1/3 av total grundkostnad (OBS! Tillämpas endast vid flera ägare av en station för att fördela den totala kostnaden för byggnaden mellan ägarna).
Markarbeten och byggnader, områdeskoncession |  | R-NR-B-3-4 | Byggnader | Byggnad 50 m² Nedsida | 12-170 | 657379 | st | 1/3 av total grundkostnad (OBS! Tillämpas endast vid flera ägare av en station för att fördela den totala kostnaden för byggnaden mellan ägarna).
Andra markarbeten och byggnader, linjekoncession |  | R-NR-B-4-1-L | Byggnader | Byggnad 100 m² Total | 12-170 | 3159228 | st | Platsbyggd. Inklusive VS. Exklusive LS, batterisystem, felsignalutr, fjärrkontroll, debiteringsmätning.
Markarbeten och byggnader med anknytning till ett ledningsnät med en spänning om 220 kV eller mer, linjekoncession |  | R-NR-B-4-1-LS | Byggnader | Byggnad 100 m² Total | ≥ 245 | 3159228 | st | Platsbyggd. Inklusive VS. Exklusive LS, batterisystem, felsignalutr, fjärrkontroll, debiteringsmätning.
Markarbeten och byggnader, områdeskoncession |  | R-NR-B-4-1 | Byggnader | Byggnad 100 m² Total | 12-170 | 3159228 | st | Platsbyggd. Inklusive VS. Exklusive LS, batterisystem, felsignalutr, fjärrkontroll, debiteringsmätning.
Andra markarbeten och byggnader, linjekoncession |  | R-NR-B-4-2-L | Byggnader | Byggnad 100 m² Uppsida | 12-170 | 1053076 | st | 1/3 av total grundkostnad (OBS! Tillämpas endast vid flera ägare av en station för att fördela den totala kostnaden för byggnaden mellan ägarna).
Markarbeten och byggnader med anknytning till ett ledningsnät med en spänning om 220 kV eller mer, linjekoncession |  | R-NR-B-4-2-LS | Byggnader | Byggnad 100 m² Uppsida | ≥ 245 | 1053076 | st | 1/3 av total grundkostnad (OBS! Tillämpas endast vid flera ägare av en station för att fördela den totala kostnaden för byggnaden mellan ägarna).
Markarbeten och byggnader, områdeskoncession |  | R-NR-B-4-2 | Byggnader | Byggnad 100 m² Uppsida | 12-170 | 1053076 | st | 1/3 av total grundkostnad (OBS! Tillämpas endast vid flera ägare av en station för att fördela den totala kostnaden för byggnaden mellan ägarna).
Andra markarbeten och byggnader, linjekoncession |  | R-NR-B-4-3-L | Byggnader | Byggnad 100 m² Transformator | 12-170 | 1053076 | st | 1/3 av total grundkostnad (OBS! Tillämpas endast vid flera ägare av en station för att fördela den totala kostnaden för byggnaden mellan ägarna).
Markarbeten och byggnader med anknytning till ett ledningsnät med en spänning om 220 kV eller mer, linjekoncession |  | R-NR-B-4-3-LS | Byggnader | Byggnad 100 m² Transformator | ≥ 245 | 1053076 | st | 1/3 av total grundkostnad (OBS! Tillämpas endast vid flera ägare av en station för att fördela den totala kostnaden för byggnaden mellan ägarna).
Markarbeten och byggnader, områdeskoncession |  | R-NR-B-4-3 | Byggnader | Byggnad 100 m² Transformator | 12-170 | 1053076 | st | 1/3 av total grundkostnad (OBS! Tillämpas endast vid flera ägare av en station för att fördela den totala kostnaden för byggnaden mellan ägarna).
Andra markarbeten och byggnader, linjekoncession |  | R-NR-B-4-4-L | Byggnader | Byggnad 100 m² Nedsida | 12-170 | 1053076 | st | 1/3 av total grundkostnad (OBS! Tillämpas endast vid flera ägare av en station för att fördela den totala kostnaden för byggnaden mellan ägarna).
Markarbeten och byggnader med anknytning till ett ledningsnät med en spänning om 220 kV eller mer, linjekoncession |  | R-NR-B-4-4-LS | Byggnader | Byggnad 100 m² Nedsida | ≥ 245 | 1053076 | st | 1/3 av total grundkostnad (OBS! Tillämpas endast vid flera ägare av en station för att fördela den totala kostnaden för byggnaden mellan ägarna).
Markarbeten och byggnader, områdeskoncession |  | R-NR-B-4-4 | Byggnader | Byggnad 100 m² Nedsida | 12-170 | 1053076 | st | 1/3 av total grundkostnad (OBS! Tillämpas endast vid flera ägare av en station för att fördela den totala kostnaden för byggnaden mellan ägarna).
Andra markarbeten och byggnader, linjekoncession |  | R-NR-B-5-1-L | Byggnader | Byggnad 150 m² Total | 12-170 | 4786714 | st | Platsbyggd. Inklusive VS. Exklusive LS, batterisystem, felsignalutr, fjärrkontroll, debiteringsmätning.
Markarbeten och byggnader med anknytning till ett ledningsnät med en spänning om 220 kV eller mer, linjekoncession |  | R-NR-B-5-1-LS | Byggnader | Byggnad 150 m² Total | ≥ 245 | 4786714 | st | Platsbyggd. Inklusive VS. Exklusive LS, batterisystem, felsignalutr, fjärrkontroll, debiteringsmätning.
Markarbeten och byggnader, områdeskoncession |  | R-NR-B-5-1 | Byggnader | Byggnad 150 m² Total | 12-170 | 4786714 | st | Platsbyggd. Inklusive VS. Exklusive LS, batterisystem, felsignalutr, fjärrkontroll, debiteringsmätning.
Andra markarbeten och byggnader, linjekoncession |  | R-NR-B-5-2-L | Byggnader | Byggnad 150 m² Uppsida | 12-170 | 1595571 | st | 1/3 av total grundkostnad (OBS! Tillämpas endast vid flera ägare av en station för att fördela den totala kostnaden för byggnaden mellan ägarna).
Markarbeten och byggnader med anknytning till ett ledningsnät med en spänning om 220 kV eller mer, linjekoncession |  | R-NR-B-5-2-LS | Byggnader | Byggnad 150 m² Uppsida | ≥ 245 | 1595571 | st | 1/3 av total grundkostnad (OBS! Tillämpas endast vid flera ägare av en station för att fördela den totala kostnaden för byggnaden mellan ägarna).
Markarbeten och byggnader, områdeskoncession |  | R-NR-B-5-2 | Byggnader | Byggnad 150 m² Uppsida | 12-170 | 1595571 | st | 1/3 av total grundkostnad (OBS! Tillämpas endast vid flera ägare av en station för att fördela den totala kostnaden för byggnaden mellan ägarna).
Andra markarbeten och byggnader, linjekoncession |  | R-NR-B-5-3-L | Byggnader | Byggnad 150 m² Transformator | 12-170 | 1595571 | st | 1/3 av total grundkostnad (OBS! Tillämpas endast vid flera ägare av en station för att fördela den totala kostnaden för byggnaden mellan ägarna).
Markarbeten och byggnader med anknytning till ett ledningsnät med en spänning om 220 kV eller mer, linjekoncession |  | R-NR-B-5-3-LS | Byggnader | Byggnad 150 m² Transformator | ≥ 245 | 1595571 | st | 1/3 av total grundkostnad (OBS! Tillämpas endast vid flera ägare av en station för att fördela den totala kostnaden för byggnaden mellan ägarna).
Markarbeten och byggnader, områdeskoncession |  | R-NR-B-5-3 | Byggnader | Byggnad 150 m² Transformator | 12-170 | 1595571 | st | 1/3 av total grundkostnad (OBS! Tillämpas endast vid flera ägare av en station för att fördela den totala kostnaden för byggnaden mellan ägarna).
Andra markarbeten och byggnader, linjekoncession |  | R-NR-B-5-4-L | Byggnader | Byggnad 150 m² Nedsida | 12-170 | 1595571 | st | 1/3 av total grundkostnad (OBS! Tillämpas endast vid flera ägare av en station för att fördela den totala kostnaden för byggnaden mellan ägarna).
Markarbeten och byggnader med anknytning till ett ledningsnät med en spänning om 220 kV eller mer, linjekoncession |  | R-NR-B-5-4-LS | Byggnader | Byggnad 150 m² Nedsida | ≥ 245 | 1595571 | st | 1/3 av total grundkostnad (OBS! Tillämpas endast vid flera ägare av en station för att fördela den totala kostnaden för byggnaden mellan ägarna).
Markarbeten och byggnader, områdeskoncession |  | R-NR-B-5-4 | Byggnader | Byggnad 150 m² Nedsida | 12-170 | 1595571 | st | 1/3 av total grundkostnad (OBS! Tillämpas endast vid flera ägare av en station för att fördela den totala kostnaden för byggnaden mellan ägarna).
Andra markarbeten och byggnader, linjekoncession |  | R-NR-B-6-1-L | Byggnader | Byggnad 200 m² Total | 12-170 | 5681683 | st | Platsbyggd. Inklusive VS. Exklusive LS, batterisystem, felsignalutr, fjärrkontroll, debiteringsmätning.
Markarbeten och byggnader med anknytning till ett ledningsnät med en spänning om 220 kV eller mer, linjekoncession |  | R-NR-B-6-1-LS | Byggnader | Byggnad 200 m² Total | ≥ 245 | 5681683 | st | Platsbyggd. Inklusive VS. Exklusive LS, batterisystem, felsignalutr, fjärrkontroll, debiteringsmätning.
Markarbeten och byggnader, områdeskoncession |  | R-NR-B-6-1 | Byggnader | Byggnad 200 m² Total | 12-170 | 5681683 | st | Platsbyggd. Inklusive VS. Exklusive LS, batterisystem, felsignalutr, fjärrkontroll, debiteringsmätning.
Andra markarbeten och byggnader, linjekoncession |  | R-NR-B-6-2-L | Byggnader | Byggnad 200 m² Uppsida | 12-170 | 1893895 | st | 1/3 av total grundkostnad (OBS! Tillämpas endast vid flera ägare av en station för att fördela den totala kostnaden för byggnaden mellan ägarna).
Markarbeten och byggnader med anknytning till ett ledningsnät med en spänning om 220 kV eller mer, linjekoncession |  | R-NR-B-6-2-LS | Byggnader | Byggnad 200 m² Uppsida | ≥ 245 | 1893895 | st | 1/3 av total grundkostnad (OBS! Tillämpas endast vid flera ägare av en station för att fördela den totala kostnaden för byggnaden mellan ägarna).
Markarbeten och byggnader, områdeskoncession |  | R-NR-B-6-2 | Byggnader | Byggnad 200 m² Uppsida | 12-170 | 1893895 | st | 1/3 av total grundkostnad (OBS! Tillämpas endast vid flera ägare av en station för att fördela den totala kostnaden för byggnaden mellan ägarna).
Andra markarbeten och byggnader, linjekoncession |  | R-NR-B-6-3-L | Byggnader | Byggnad 200 m² Transformator | 12-170 | 1893895 | st | 1/3 av total grundkostnad (OBS! Tillämpas endast vid flera ägare av en station för att fördela den totala kostnaden för byggnaden mellan ägarna).
Markarbeten och byggnader med anknytning till ett ledningsnät med en spänning om 220 kV eller mer, linjekoncession |  | R-NR-B-6-3-LS | Byggnader | Byggnad 200 m² Transformator | ≥ 245 | 1893895 | st | 1/3 av total grundkostnad (OBS! Tillämpas endast vid flera ägare av en station för att fördela den totala kostnaden för byggnaden mellan ägarna).
Markarbeten och byggnader, områdeskoncession |  | R-NR-B-6-3 | Byggnader | Byggnad 200 m² Transformator | 12-170 | 1893895 | st | 1/3 av total grundkostnad (OBS! Tillämpas endast vid flera ägare av en station för att fördela den totala kostnaden för byggnaden mellan ägarna).
Andra markarbeten och byggnader, linjekoncession |  | R-NR-B-6-4-L | Byggnader | Byggnad 200 m² Nedsida | 12-170 | 1893895 | st | 1/3 av total grundkostnad (OBS! Tillämpas endast vid flera ägare av en station för att fördela den totala kostnaden för byggnaden mellan ägarna).
Markarbeten och byggnader med anknytning till ett ledningsnät med en spänning om 220 kV eller mer, linjekoncession |  | R-NR-B-6-4-LS | Byggnader | Byggnad 200 m² Nedsida | ≥ 245 | 1893895 | st | 1/3 av total grundkostnad (OBS! Tillämpas endast vid flera ägare av en station för att fördela den totala kostnaden för byggnaden mellan ägarna).
Markarbeten och byggnader, områdeskoncession |  | R-NR-B-6-4 | Byggnader | Byggnad 200 m² Nedsida | 12-170 | 1893895 | st | 1/3 av total grundkostnad (OBS! Tillämpas endast vid flera ägare av en station för att fördela den totala kostnaden för byggnaden mellan ägarna).
Andra markarbeten och byggnader, linjekoncession |  | R-NR-B-7-1-L | Byggnader | Byggnad 250 m² Total | 12-170 | 9957533 | st | Platsbyggd. Inklusive VS. Exklusive LS, batterisystem, felsignalutr, fjärrkontroll, debiteringsmätning.
Markarbeten och byggnader med anknytning till ett ledningsnät med en spänning om 220 kV eller mer, linjekoncession |  | R-NR-B-7-1-LS | Byggnader | Byggnad 250 m² Total | ≥ 245 | 9957533 | st | Platsbyggd. Inklusive VS. Exklusive LS, batterisystem, felsignalutr, fjärrkontroll, debiteringsmätning.
Markarbeten och byggnader, områdeskoncession |  | R-NR-B-7-1 | Byggnader | Byggnad 250 m² Total | 12-170 | 9957533 | st | Platsbyggd. Inklusive VS. Exklusive LS, batterisystem, felsignalutr, fjärrkontroll, debiteringsmätning.
Andra markarbeten och byggnader, linjekoncession |  | R-NR-B-7-2-L | Byggnader | Byggnad 250 m² Uppsida | 12-170 | 3319178 | st | 1/3 av total grundkostnad (OBS! Tillämpas endast vid flera ägare av en station för att fördela den totala kostnaden för byggnaden mellan ägarna).
Markarbeten och byggnader med anknytning till ett ledningsnät med en spänning om 220 kV eller mer, linjekoncession |  | R-NR-B-7-2-LS | Byggnader | Byggnad 250 m² Uppsida | ≥ 245 | 3319178 | st | 1/3 av total grundkostnad (OBS! Tillämpas endast vid flera ägare av en station för att fördela den totala kostnaden för byggnaden mellan ägarna).
Markarbeten och byggnader, områdeskoncession |  | R-NR-B-7-2 | Byggnader | Byggnad 250 m² Uppsida | 12-170 | 3319178 | st | 1/3 av total grundkostnad (OBS! Tillämpas endast vid flera ägare av en station för att fördela den totala kostnaden för byggnaden mellan ägarna).
Andra markarbeten och byggnader, linjekoncession |  | R-NR-B-7-3-L | Byggnader | Byggnad 250 m² Transformator | 12-170 | 3319178 | st | 1/3 av total grundkostnad (OBS! Tillämpas endast vid flera ägare av en station för att fördela den totala kostnaden för byggnaden mellan ägarna).
Markarbeten och byggnader med anknytning till ett ledningsnät med en spänning om 220 kV eller mer, linjekoncession |  | R-NR-B-7-3-LS | Byggnader | Byggnad 250 m² Transformator | ≥ 245 | 3319178 | st | 1/3 av total grundkostnad (OBS! Tillämpas endast vid flera ägare av en station för att fördela den totala kostnaden för byggnaden mellan ägarna).
Markarbeten och byggnader, områdeskoncession |  | R-NR-B-7-3 | Byggnader | Byggnad 250 m² Transformator | 12-170 | 3319178 | st | 1/3 av total grundkostnad (OBS! Tillämpas endast vid flera ägare av en station för att fördela den totala kostnaden för byggnaden mellan ägarna).
Andra markarbeten och byggnader, linjekoncession |  | R-NR-B-7-4-L | Byggnader | Byggnad 250 m² Nedsida | 12-170 | 3319178 | st | 1/3 av total grundkostnad (OBS! Tillämpas endast vid flera ägare av en station för att fördela den totala kostnaden för byggnaden mellan ägarna).
Markarbeten och byggnader med anknytning till ett ledningsnät med en spänning om 220 kV eller mer, linjekoncession |  | R-NR-B-7-4-LS | Byggnader | Byggnad 250 m² Nedsida | ≥ 245 | 3319178 | st | 1/3 av total grundkostnad (OBS! Tillämpas endast vid flera ägare av en station för att fördela den totala kostnaden för byggnaden mellan ägarna).
Markarbeten och byggnader, områdeskoncession |  | R-NR-B-7-4 | Byggnader | Byggnad 250 m² Nedsida | 12-170 | 3319178 | st | 1/3 av total grundkostnad (OBS! Tillämpas endast vid flera ägare av en station för att fördela den totala kostnaden för byggnaden mellan ägarna).
Andra markarbeten och byggnader, linjekoncession |  | R-NR-B-8-1-L | Byggnader | Byggnad 300 m² Total | 12-170 | 10556476 | st | Platsbyggd. Inklusive VS. Exklusive LS, batterisystem, felsignalutr, fjärrkontroll, debiteringsmätning.
Markarbeten och byggnader med anknytning till ett ledningsnät med en spänning om 220 kV eller mer, linjekoncession |  | R-NR-B-8-1-LS | Byggnader | Byggnad 300 m² Total | ≥ 245 | 10556476 | st | Platsbyggd. Inklusive VS. Exklusive LS, batterisystem, felsignalutr, fjärrkontroll, debiteringsmätning.
Markarbeten och byggnader, områdeskoncession |  | R-NR-B-8-1 | Byggnader | Byggnad 300 m² Total | 12-170 | 10556476 | st | Platsbyggd. Inklusive VS. Exklusive LS, batterisystem, felsignalutr, fjärrkontroll, debiteringsmätning.
Andra markarbeten och byggnader, linjekoncession |  | R-NR-B-8-2-L | Byggnader | Byggnad 300 m² Uppsida | 12-170 | 3518825 | st | 1/3 av total grundkostnad (OBS! Tillämpas endast vid flera ägare av en station för att fördela den totala kostnaden för byggnaden mellan ägarna).
Markarbeten och byggnader med anknytning till ett ledningsnät med en spänning om 220 kV eller mer, linjekoncession |  | R-NR-B-8-2-LS | Byggnader | Byggnad 300 m² Uppsida | ≥ 245 | 3518825 | st | 1/3 av total grundkostnad (OBS! Tillämpas endast vid flera ägare av en station för att fördela den totala kostnaden för byggnaden mellan ägarna).
Markarbeten och byggnader, områdeskoncession |  | R-NR-B-8-2 | Byggnader | Byggnad 300 m² Uppsida | 12-170 | 3518825 | st | 1/3 av total grundkostnad (OBS! Tillämpas endast vid flera ägare av en station för att fördela den totala kostnaden för byggnaden mellan ägarna).
Andra markarbeten och byggnader, linjekoncession |  | R-NR-B-8-3-L | Byggnader | Byggnad 300 m² Transformator | 12-170 | 3518825 | st | 1/3 av total grundkostnad (OBS! Tillämpas endast vid flera ägare av en station för att fördela den totala kostnaden för byggnaden mellan ägarna).
Markarbeten och byggnader med anknytning till ett ledningsnät med en spänning om 220 kV eller mer, linjekoncession |  | R-NR-B-8-3-LS | Byggnader | Byggnad 300 m² Transformator | ≥ 245 | 3518825 | st | 1/3 av total grundkostnad (OBS! Tillämpas endast vid flera ägare av en station för att fördela den totala kostnaden för byggnaden mellan ägarna).
Markarbeten och byggnader, områdeskoncession |  | R-NR-B-8-3 | Byggnader | Byggnad 300 m² Transformator | 12-170 | 3518825 | st | 1/3 av total grundkostnad (OBS! Tillämpas endast vid flera ägare av en station för att fördela den totala kostnaden för byggnaden mellan ägarna).
Andra markarbeten och byggnader, linjekoncession |  | R-NR-B-8-4-L | Byggnader | Byggnad 300 m² Nedsida | 12-170 | 3518825 | st | 1/3 av total grundkostnad (OBS! Tillämpas endast vid flera ägare av en station för att fördela den totala kostnaden för byggnaden mellan ägarna).
Markarbeten och byggnader med anknytning till ett ledningsnät med en spänning om 220 kV eller mer, linjekoncession |  | R-NR-B-8-4-LS | Byggnader | Byggnad 300 m² Nedsida | ≥ 245 | 3518825 | st | 1/3 av total grundkostnad (OBS! Tillämpas endast vid flera ägare av en station för att fördela den totala kostnaden för byggnaden mellan ägarna).
Markarbeten och byggnader, områdeskoncession |  | R-NR-B-8-4 | Byggnader | Byggnad 300 m² Nedsida | 12-170 | 3518825 | st | 1/3 av total grundkostnad (OBS! Tillämpas endast vid flera ägare av en station för att fördela den totala kostnaden för byggnaden mellan ägarna).
Andra markarbeten och byggnader, linjekoncession |  | R-NR-B-9-1-L | Byggnader | Byggnad 350 m² Total | 12-170 | 11562558 | st | Platsbyggd. Inklusive VS. Exklusive LS, batterisystem, felsignalutr, fjärrkontroll, debiteringsmätning.
Markarbeten och byggnader med anknytning till ett ledningsnät med en spänning om 220 kV eller mer, linjekoncession |  | R-NR-B-9-1-LS | Byggnader | Byggnad 350 m² Total | ≥ 245 | 11562558 | st | Platsbyggd. Inklusive VS. Exklusive LS, batterisystem, felsignalutr, fjärrkontroll, debiteringsmätning.
Markarbeten och byggnader, områdeskoncession |  | R-NR-B-9-1 | Byggnader | Byggnad 350 m² Total | 12-170 | 11562558 | st | Platsbyggd. Inklusive VS. Exklusive LS, batterisystem, felsignalutr, fjärrkontroll, debiteringsmätning.
Andra markarbeten och byggnader, linjekoncession |  | R-NR-B-9-2-L | Byggnader | Byggnad 350 m² Uppsida | 12-170 | 3854187 | st | 1/3 av total grundkostnad (OBS! Tillämpas endast vid flera ägare av en station för att fördela den totala kostnaden för byggnaden mellan ägarna).
Markarbeten och byggnader med anknytning till ett ledningsnät med en spänning om 220 kV eller mer, linjekoncession |  | R-NR-B-9-2-LS | Byggnader | Byggnad 350 m² Uppsida | ≥ 245 | 3854187 | st | 1/3 av total grundkostnad (OBS! Tillämpas endast vid flera ägare av en station för att fördela den totala kostnaden för byggnaden mellan ägarna).
Markarbeten och byggnader, områdeskoncession |  | R-NR-B-9-2 | Byggnader | Byggnad 350 m² Uppsida | 12-170 | 3854187 | st | 1/3 av total grundkostnad (OBS! Tillämpas endast vid flera ägare av en station för att fördela den totala kostnaden för byggnaden mellan ägarna).
Andra markarbeten och byggnader, linjekoncession |  | R-NR-B-9-3-L | Byggnader | Byggnad 350 m² Transformator | 12-170 | 3854187 | st | 1/3 av total grundkostnad (OBS! Tillämpas endast vid flera ägare av en station för att fördela den totala kostnaden för byggnaden mellan ägarna).
Markarbeten och byggnader med anknytning till ett ledningsnät med en spänning om 220 kV eller mer, linjekoncession |  | R-NR-B-9-3-LS | Byggnader | Byggnad 350 m² Transformator | ≥ 245 | 3854187 | st | 1/3 av total grundkostnad (OBS! Tillämpas endast vid flera ägare av en station för att fördela den totala kostnaden för byggnaden mellan ägarna).
Markarbeten och byggnader, områdeskoncession |  | R-NR-B-9-3 | Byggnader | Byggnad 350 m² Transformator | 12-170 | 3854187 | st | 1/3 av total grundkostnad (OBS! Tillämpas endast vid flera ägare av en station för att fördela den totala kostnaden för byggnaden mellan ägarna).
Andra markarbeten och byggnader, linjekoncession |  | R-NR-B-9-4-L | Byggnader | Byggnad 350 m² Nedsida | 12-170 | 3854187 | st | 1/3 av total grundkostnad (OBS! Tillämpas endast vid flera ägare av en station för att fördela den totala kostnaden för byggnaden mellan ägarna).
Markarbeten och byggnader med anknytning till ett ledningsnät med en spänning om 220 kV eller mer, linjekoncession |  | R-NR-B-9-4-LS | Byggnader | Byggnad 350 m² Nedsida | ≥ 245 | 3854187 | st | 1/3 av total grundkostnad (OBS! Tillämpas endast vid flera ägare av en station för att fördela den totala kostnaden för byggnaden mellan ägarna).
Markarbeten och byggnader, områdeskoncession |  | R-NR-B-9-4 | Byggnader | Byggnad 350 m² Nedsida | 12-170 | 3854187 | st | 1/3 av total grundkostnad (OBS! Tillämpas endast vid flera ägare av en station för att fördela den totala kostnaden för byggnaden mellan ägarna).
Ställverk utan sekundärapparater |  | R-NR-LFS-1-1 | Linjefrånskiljare | Ledningsfrånskiljare fjärr | 12-24 | 127831 | st | Per st, inkl. motormanöver, spänningstrafo, montage, konstruktion. Exklusive kontrollutrustning.
Ställverk utan sekundärapparater |  | R-NR-LFS-1-2 | Linjefrånskiljare | Ledningsfrånskiljare fjärr | 36-52 | 209798 | st | Per st, inkl. motormanöver, spänningstrafo, montage, konstruktion. Exklusive kontrollutrustning.
Ställverk utan sekundärapparater |  | R-NR-LFS-1-3 | Linjefrånskiljare | Ledningsfrånskiljare fjärr med portal | 36-52 | 407168 | st | Per st, inkl. motormanöver, spänningstrafo, montage, konstruktion. Exklusive kontrollutrustning.
Ställverk utan sekundärapparater |  | R-NR-LFS-1-4 | Linjefrånskiljare | Ledningsfrånskiljare fjärr med portal | 72,5-84 | 485286 | st | Per st, inkl. motormanöver, spänningstrafo, montage, konstruktion. Exklusive kontrollutrustning.
Ställverk utan sekundärapparater |  | R-NR-LFS-1-5 | Linjefrånskiljare | Ledningsfrånskiljare fjärr med portal | 123-170 | 531151 | st | Per st, inkl. motormanöver, spänningstrafo, montage, konstruktion. Exklusive kontrollutrustning.
Ställverk utan sekundärapparater |  | R-NR-LFS-1-6 | Linjefrånskiljare | Ledningsfrånskiljare fjärr med portal | 245 | 582936 | st | Per st, inkl. motormanöver, spänningstrafo, montage, konstruktion. Exklusive kontrollutrustning.
Annan ledning, linjekoncession |  | R-NR-JK-1-1-L | Jordkabel tätort | Al 3x1x95 mm² PEX | 36 | 2175635 | km | Inklusive skarv, schakt, trafikåtgärder, signalkabel (OPTO alt. konventionell styr/signalkabel), täckmaterial och eventuell koncessionsansökan.
Annan ledning, områdeskoncession |  | R-NR-JK-1-1 | Jordkabel tätort | Al 3x1x95 mm² PEX | 36 | 2062675 | km | Inklusive skarv, schakt, trafikåtgärder, jordlina, signalkabel (OPTO alt. konventionell styr/signalkabel), täckmaterial.
Annan ledning, linjekoncession |  | R-NR-JK-1-10-L | Jordkabel Landsbygd normal | Al 3x1x150 mm² PEX | 36 | 1627878 | km | Inklusive skarv, schakt, trafikåtgärder, signalkabel (OPTO alt. konventionell styr/signalkabel), täckmaterial och eventuell koncessionsansökan.
Annan ledning, områdeskoncession |  | R-NR-JK-1-10 | Jordkabel Landsbygd normal | Al 3x1x150 mm² PEX | 36 | 1514917 | km | Inklusive skarv, schakt, trafikåtgärder, jordlina, signalkabel (OPTO alt. konventionell styr/signalkabel), täckmaterial.
Annan ledning, linjekoncession |  | R-NR-JK-1-11-L | Jordkabel Landsbygd normal | Al 3x1x240 mm² PEX | 36 | 1667625 | km | Inklusive skarv, schakt, trafikåtgärder, signalkabel (OPTO alt. konventionell styr/signalkabel), täckmaterial och eventuell koncessionsansökan.
Annan ledning, områdeskoncession |  | R-NR-JK-1-11 | Jordkabel Landsbygd normal | Al 3x1x240 mm² PEX | 36 | 1554664 | km | Inklusive skarv, schakt, trafikåtgärder, jordlina, signalkabel (OPTO alt. konventionell styr/signalkabel), täckmaterial.
Annan ledning, linjekoncession |  | R-NR-JK-1-12-L | Jordkabel Landsbygd normal | Al 3x1x300 mm² PEX | 36 | 1844393 | km | Inklusive skarv, schakt, trafikåtgärder, signalkabel (OPTO alt. konventionell styr/signalkabel), täckmaterial och eventuell koncessionsansökan.
Annan ledning, områdeskoncession |  | R-NR-JK-1-12 | Jordkabel Landsbygd normal | Al 3x1x300 mm² PEX | 36 | 1731433 | km | Inklusive skarv, schakt, trafikåtgärder, jordlina, signalkabel (OPTO alt. konventionell styr/signalkabel), täckmaterial.
Annan ledning, linjekoncession |  | R-NR-JK-1-13-L | Jordkabel Landsbygd normal | Al 3x1x400 mm² PEX | 36 | 1894982 | km | Inklusive skarv, schakt, trafikåtgärder, signalkabel (OPTO alt. konventionell styr/signalkabel), täckmaterial och eventuell koncessionsansökan.
Annan ledning, områdeskoncession |  | R-NR-JK-1-13 | Jordkabel Landsbygd normal | Al 3x1x400 mm² PEX | 36 | 1782022 | km | Inklusive skarv, schakt, trafikåtgärder, jordlina, signalkabel (OPTO alt. konventionell styr/signalkabel), täckmaterial.
Annan ledning, linjekoncession |  | R-NR-JK-1-14-L | Jordkabel Landsbygd normal | Al 3x1x500 mm² PEX | 36 | 1949182 | km | Inklusive skarv, schakt, trafikåtgärder, signalkabel (OPTO alt. konventionell styr/signalkabel), täckmaterial och eventuell koncessionsansökan.
Annan ledning, områdeskoncession |  | R-NR-JK-1-14 | Jordkabel Landsbygd normal | Al 3x1x500 mm² PEX | 36 | 1836222 | km | Inklusive skarv, schakt, trafikåtgärder, jordlina, signalkabel (OPTO alt. konventionell styr/signalkabel), täckmaterial.
Annan ledning, linjekoncession |  | R-NR-JK-1-15-L | Jordkabel Landsbygd normal | Al 3x1x630 mm² PEX | 36 | 2032289 | km | Inklusive skarv, schakt, trafikåtgärder, signalkabel (OPTO alt. konventionell styr/signalkabel), täckmaterial och eventuell koncessionsansökan.
Annan ledning, områdeskoncession |  | R-NR-JK-1-15 | Jordkabel Landsbygd normal | Al 3x1x630 mm² PEX | 36 | 1919329 | km | Inklusive skarv, schakt, trafikåtgärder, jordlina, signalkabel (OPTO alt. konventionell styr/signalkabel), täckmaterial.
Annan ledning, linjekoncession |  | R-NR-JK-1-16-L | Jordkabel Landsbygd normal | Kabelstolpe inkl ändavslutning | 36 | 94926 | st | Per 3-fas.
Annan ledning, områdeskoncession |  | R-NR-JK-1-16 | Jordkabel Landsbygd normal | Kabelstolpe inkl ändavslutning | 36 | 94926 | st | Per 3-fas.
Annan ledning, linjekoncession |  | R-NR-JK-1-17-L | Jordkabel Landsbygd svår | Al 3x1x95 mm² PEX | 36 | 2025983 | km | Inklusive skarv, schakt, trafikåtgärder, signalkabel (OPTO alt. konventionell styr/signalkabel), täckmaterial och eventuell koncessionsansökan.
Annan ledning, områdeskoncession |  | R-NR-JK-1-17 | Jordkabel Landsbygd svår | Al 3x1x95 mm² PEX | 36 | 1913023 | km | Inklusive skarv, schakt, trafikåtgärder, jordlina, signalkabel (OPTO alt. konventionell styr/signalkabel), täckmaterial.
Annan ledning, linjekoncession |  | R-NR-JK-1-18-L | Jordkabel Landsbygd svår | Al 3x1x150 mm² PEX | 36 | 2082353 | km | Inklusive skarv, schakt, trafikåtgärder, signalkabel (OPTO alt. konventionell styr/signalkabel), täckmaterial och eventuell koncessionsansökan.
Annan ledning, områdeskoncession |  | R-NR-JK-1-18 | Jordkabel Landsbygd svår | Al 3x1x150 mm² PEX | 36 | 1969393 | km | Inklusive skarv, schakt, trafikåtgärder, jordlina, signalkabel (OPTO alt. konventionell styr/signalkabel), täckmaterial.
Annan ledning, linjekoncession |  | R-NR-JK-1-19-L | Jordkabel Landsbygd svår | Al 3x1x240 mm² PEX | 36 | 2134025 | km | Inklusive skarv, schakt, trafikåtgärder, signalkabel (OPTO alt. konventionell styr/signalkabel), täckmaterial och eventuell koncessionsansökan.
Annan ledning, områdeskoncession |  | R-NR-JK-1-19 | Jordkabel Landsbygd svår | Al 3x1x240 mm² PEX | 36 | 2021065 | km | Inklusive skarv, schakt, trafikåtgärder, jordlina, signalkabel (OPTO alt. konventionell styr/signalkabel), täckmaterial.
Annan ledning, linjekoncession |  | R-NR-JK-1-2-L | Jordkabel tätort | Al 3x1x150 mm² PEX | 36 | 2236414 | km | Inklusive skarv, schakt, trafikåtgärder, signalkabel (OPTO alt. konventionell styr/signalkabel), täckmaterial och eventuell koncessionsansökan.
Annan ledning, områdeskoncession |  | R-NR-JK-1-2 | Jordkabel tätort | Al 3x1x150 mm² PEX | 36 | 2123453 | km | Inklusive skarv, schakt, trafikåtgärder, jordlina, signalkabel (OPTO alt. konventionell styr/signalkabel), täckmaterial.
Annan ledning, linjekoncession |  | R-NR-JK-1-20-L | Jordkabel Landsbygd svår | Al 3x1x300 mm² PEX | 36 | 2363824 | km | Inklusive skarv, schakt, trafikåtgärder, signalkabel (OPTO alt. konventionell styr/signalkabel), täckmaterial och eventuell koncessionsansökan.
Annan ledning, områdeskoncession |  | R-NR-JK-1-20 | Jordkabel Landsbygd svår | Al 3x1x300 mm² PEX | 36 | 2250863 | km | Inklusive skarv, schakt, trafikåtgärder, jordlina, signalkabel (OPTO alt. konventionell styr/signalkabel), täckmaterial.
Annan ledning, linjekoncession |  | R-NR-JK-1-21-L | Jordkabel Landsbygd svår | Al 3x1x400 mm² PEX | 36 | 2429590 | km | Inklusive skarv, schakt, trafikåtgärder, signalkabel (OPTO alt. konventionell styr/signalkabel), täckmaterial och eventuell koncessionsansökan.
Annan ledning, områdeskoncession |  | R-NR-JK-1-21 | Jordkabel Landsbygd svår | Al 3x1x400 mm² PEX | 36 | 2316629 | km | Inklusive skarv, schakt, trafikåtgärder, jordlina, signalkabel (OPTO alt. konventionell styr/signalkabel), täckmaterial.
Annan ledning, linjekoncession |  | R-NR-JK-1-22-L | Jordkabel Landsbygd svår | Al 3x1x500 mm² PEX | 36 | 2500049 | km | Inklusive skarv, schakt, trafikåtgärder, signalkabel (OPTO alt. konventionell styr/signalkabel), täckmaterial och eventuell koncessionsansökan.
Annan ledning, områdeskoncession |  | R-NR-JK-1-22 | Jordkabel Landsbygd svår | Al 3x1x500 mm² PEX | 36 | 2387089 | km | Inklusive skarv, schakt, trafikåtgärder, jordlina, signalkabel (OPTO alt. konventionell styr/signalkabel), täckmaterial.
Annan ledning, linjekoncession |  | R-NR-JK-1-23-L | Jordkabel Landsbygd svår | Al 3x1x630 mm² PEX | 36 | 2608088 | km | Inklusive skarv, schakt, trafikåtgärder, signalkabel (OPTO alt. konventionell styr/signalkabel), täckmaterial och eventuell koncessionsansökan.
Annan ledning, områdeskoncession |  | R-NR-JK-1-23 | Jordkabel Landsbygd svår | Al 3x1x630 mm² PEX | 36 | 2495128 | km | Inklusive skarv, schakt, trafikåtgärder, jordlina, signalkabel (OPTO alt. konventionell styr/signalkabel), täckmaterial.
Annan ledning, linjekoncession |  | R-NR-JK-1-24-L | Jordkabel Landsbygd svår | Kabelstolpe inkl ändavslutning | 36 | 94926 | st | Per 3-fas.
Annan ledning, områdeskoncession |  | R-NR-JK-1-24 | Jordkabel Landsbygd svår | Kabelstolpe inkl ändavslutning | 36 | 94926 | st | Per 3-fas.
Annan ledning, linjekoncession |  | R-NR-JK-1-3-L | Jordkabel tätort | Al 3x1x240 mm² PEX | 36 | 2292128 | km | Inklusive skarv, schakt, trafikåtgärder, signalkabel (OPTO alt. konventionell styr/signalkabel), täckmaterial och eventuell koncessionsansökan.
Annan ledning, områdeskoncession |  | R-NR-JK-1-3 | Jordkabel tätort | Al 3x1x240 mm² PEX | 36 | 2179168 | km | Inklusive skarv, schakt, trafikåtgärder, jordlina, signalkabel (OPTO alt. konventionell styr/signalkabel), täckmaterial.
Annan ledning, linjekoncession |  | R-NR-JK-1-4-L | Jordkabel tätort | Al 3x1x300 mm² PEX | 36 | 2539905 | km | Inklusive skarv, schakt, trafikåtgärder, signalkabel (OPTO alt. konventionell styr/signalkabel), täckmaterial och eventuell koncessionsansökan.
Annan ledning, områdeskoncession |  | R-NR-JK-1-4 | Jordkabel tätort | Al 3x1x300 mm² PEX | 36 | 2426945 | km | Inklusive skarv, schakt, trafikåtgärder, jordlina, signalkabel (OPTO alt. konventionell styr/signalkabel), täckmaterial.
Annan ledning, linjekoncession |  | R-NR-JK-1-5-L | Jordkabel tätort | Al 3x1x400 mm² PEX | 36 | 2610814 | km | Inklusive skarv, schakt, trafikåtgärder, signalkabel (OPTO alt. konventionell styr/signalkabel), täckmaterial och eventuell koncessionsansökan.
Annan ledning, områdeskoncession |  | R-NR-JK-1-5 | Jordkabel tätort | Al 3x1x400 mm² PEX | 36 | 2497853 | km | Inklusive skarv, schakt, trafikåtgärder, jordlina, signalkabel (OPTO alt. konventionell styr/signalkabel), täckmaterial.
Annan ledning, linjekoncession |  | R-NR-JK-1-6-L | Jordkabel tätort | Al 3x1x500 mm² PEX | 36 | 2686787 | km | Inklusive skarv, schakt, trafikåtgärder, signalkabel (OPTO alt. konventionell styr/signalkabel), täckmaterial och eventuell koncessionsansökan.
Annan ledning, områdeskoncession |  | R-NR-JK-1-6 | Jordkabel tätort | Al 3x1x500 mm² PEX | 36 | 2573827 | km | Inklusive skarv, schakt, trafikåtgärder, jordlina, signalkabel (OPTO alt. konventionell styr/signalkabel), täckmaterial.
Annan ledning, linjekoncession |  | R-NR-JK-1-7-L | Jordkabel tätort | Al 3x1x630 mm² PEX | 36 | 2803277 | km | Inklusive skarv, schakt, trafikåtgärder, signalkabel (OPTO alt. konventionell styr/signalkabel), täckmaterial och eventuell koncessionsansökan.
Annan ledning, områdeskoncession |  | R-NR-JK-1-7 | Jordkabel tätort | Al 3x1x630 mm² PEX | 36 | 2690317 | km | Inklusive skarv, schakt, trafikåtgärder, jordlina, signalkabel (OPTO alt. konventionell styr/signalkabel), täckmaterial.
Annan ledning, linjekoncession |  | R-NR-JK-1-8-L | Jordkabel tätort | Kabelstolpe inkl ändavslutning | 36 | 94926 | st | Per 3-fas.
Annan ledning, områdeskoncession |  | R-NR-JK-1-8 | Jordkabel tätort | Kabelstolpe inkl ändavslutning | 36 | 94926 | st | Per 3-fas.
Annan ledning, linjekoncession |  | R-NR-JK-1-9-L | Jordkabel Landsbygd normal | Al 3x1x95 mm² PEX | 36 | 1584516 | km | Inklusive skarv, schakt, trafikåtgärder, signalkabel (OPTO alt. konventionell styr/signalkabel), täckmaterial och eventuell koncessionsansökan.
Annan ledning, områdeskoncession |  | R-NR-JK-1-9 | Jordkabel Landsbygd normal | Al 3x1x95 mm² PEX | 36 | 1471556 | km | Inklusive skarv, schakt, trafikåtgärder, jordlina, signalkabel (OPTO alt. konventionell styr/signalkabel), täckmaterial.
Annan ledning, linjekoncession |  | R-NR-JK-2-1-L | Jordkabel tätort | Al 3x1x95 mm² PEX | 52 | 2563765 | km | Per km, kabel, skarv, schakt, trafikåtgärder, signalkabel (OPTO alt. konventionell styr/signalkabel), täckmaterial och eventuell koncessionsansökan.
Annan ledning, områdeskoncession |  | R-NR-JK-2-1 | Jordkabel tätort | Al 3x1x95 mm² PEX | 52 | 2433861 | km | Per km, kabel, skarv, schakt, trafikåtgärder, signalkabel (OPTO alt. konventionell styr/signalkabel), täckmaterial och koncessionsansökan.
Annan ledning, linjekoncession |  | R-NR-JK-2-10-L | Jordkabel tätort | Kabelstolpe inkl ändavslutning | 52 | 114876 | st | Per 3-fas.
Annan ledning, områdeskoncession |  | R-NR-JK-2-10 | Jordkabel tätort | Kabelstolpe inkl ändavslutning | 52 | 114876 | st | Per 3-fas.
Annan ledning, linjekoncession |  | R-NR-JK-2-11-L | Jordkabel Landsbygd normal | Al 3x1x95 mm² PEX | 52 | 1851174 | km | Per km, kabel, skarv, schakt, trafikåtgärder, signalkabel (OPTO alt. konventionell styr/signalkabel), täckmaterial och eventuell koncessionsansökan.
Annan ledning, områdeskoncession |  | R-NR-JK-2-11 | Jordkabel Landsbygd normal | Al 3x1x95 mm² PEX | 52 | 1721269 | km | Per km, kabel, skarv, schakt, trafikåtgärder, signalkabel (OPTO alt. konventionell styr/signalkabel), täckmaterial och koncessionsansökan.
Annan ledning, linjekoncession |  | R-NR-JK-2-12-L | Jordkabel Landsbygd normal | Al 3x1x150 mm² PEX | 52 | 1933111 | km | Per km, kabel, skarv, schakt, trafikåtgärder, signalkabel (OPTO alt. konventionell styr/signalkabel), täckmaterial och eventuell koncessionsansökan.
Annan ledning, områdeskoncession |  | R-NR-JK-2-12 | Jordkabel Landsbygd normal | Al 3x1x150 mm² PEX | 52 | 1803206 | km | Per km, kabel, skarv, schakt, trafikåtgärder, signalkabel (OPTO alt. konventionell styr/signalkabel), täckmaterial och koncessionsansökan.
Annan ledning, linjekoncession |  | R-NR-JK-2-13-L | Jordkabel Landsbygd normal | Al 3x1x240 mm² PEX | 52 | 1979813 | km | Per km, kabel, skarv, schakt, trafikåtgärder, signalkabel (OPTO alt. konventionell styr/signalkabel), täckmaterial och eventuell koncessionsansökan.
Annan ledning, områdeskoncession |  | R-NR-JK-2-13 | Jordkabel Landsbygd normal | Al 3x1x240 mm² PEX | 52 | 1849908 | km | Per km, kabel, skarv, schakt, trafikåtgärder, signalkabel (OPTO alt. konventionell styr/signalkabel), täckmaterial och koncessionsansökan.
Annan ledning, linjekoncession |  | R-NR-JK-2-14-L | Jordkabel Landsbygd normal | Al 3x1x300 mm² PEX | 52 | 2088596 | km | Per km, kabel, skarv, schakt, trafikåtgärder, signalkabel (OPTO alt. konventionell styr/signalkabel), täckmaterial och eventuell koncessionsansökan.
Annan ledning, områdeskoncession |  | R-NR-JK-2-14 | Jordkabel Landsbygd normal | Al 3x1x300 mm² PEX | 52 | 1958691 | km | Per km, kabel, skarv, schakt, trafikåtgärder, signalkabel (OPTO alt. konventionell styr/signalkabel), täckmaterial och koncessionsansökan.
Annan ledning, linjekoncession |  | R-NR-JK-2-15-L | Jordkabel Landsbygd normal | Al 3x1x400 mm² PEX | 52 | 2169014 | km | Per km, kabel, skarv, schakt, trafikåtgärder, signalkabel (OPTO alt. konventionell styr/signalkabel), täckmaterial och eventuell koncessionsansökan.
Annan ledning, områdeskoncession |  | R-NR-JK-2-15 | Jordkabel Landsbygd normal | Al 3x1x400 mm² PEX | 52 | 2039110 | km | Per km, kabel, skarv, schakt, trafikåtgärder, signalkabel (OPTO alt. konventionell styr/signalkabel), täckmaterial och koncessionsansökan.
Annan ledning, linjekoncession |  | R-NR-JK-2-16-L | Jordkabel Landsbygd normal | Al 3x1x500 mm² PEX | 52 | 2110304 | km | Per km, kabel, skarv, schakt, trafikåtgärder, signalkabel (OPTO alt. konventionell styr/signalkabel), täckmaterial och eventuell koncessionsansökan.
Annan ledning, områdeskoncession |  | R-NR-JK-2-16 | Jordkabel Landsbygd normal | Al 3x1x500 mm² PEX | 52 | 1980399 | km | Per km, kabel, skarv, schakt, trafikåtgärder, signalkabel (OPTO alt. konventionell styr/signalkabel), täckmaterial och koncessionsansökan.
Annan ledning, linjekoncession |  | R-NR-JK-2-17-L | Jordkabel Landsbygd normal | Al 3x1x630 mm² PEX | 52 | 2311792 | km | Per km, kabel, skarv, schakt, trafikåtgärder, signalkabel (OPTO alt. konventionell styr/signalkabel), täckmaterial och eventuell koncessionsansökan.
Annan ledning, områdeskoncession |  | R-NR-JK-2-17 | Jordkabel Landsbygd normal | Al 3x1x630 mm² PEX | 52 | 2181887 | km | Per km, kabel, skarv, schakt, trafikåtgärder, signalkabel (OPTO alt. konventionell styr/signalkabel), täckmaterial och koncessionsansökan.
Annan ledning, linjekoncession |  | R-NR-JK-2-18-L | Jordkabel Landsbygd normal | Al 3x1x1000 mm² PEX | 52 | 2623565 | km | Per km, kabel, skarv, schakt, trafikåtgärder, signalkabel (OPTO alt. konventionell styr/signalkabel), täckmaterial och eventuell koncessionsansökan.
Annan ledning, områdeskoncession |  | R-NR-JK-2-18 | Jordkabel Landsbygd normal | Al 3x1x1000 mm² PEX | 52 | 2493660 | km | Per km, kabel, skarv, schakt, trafikåtgärder, signalkabel (OPTO alt. konventionell styr/signalkabel), täckmaterial och koncessionsansökan.
Annan ledning, linjekoncession |  | R-NR-JK-2-19-L | Jordkabel Landsbygd normal | Al 3x1x1200 mm² PEX | 52 | 2656615 | km | Per km, kabel, skarv, schakt, trafikåtgärder, signalkabel (OPTO alt. konventionell styr/signalkabel), täckmaterial och eventuell koncessionsansökan.
Annan ledning, områdeskoncession |  | R-NR-JK-2-19 | Jordkabel Landsbygd normal | Al 3x1x1200 mm² PEX | 52 | 2526711 | km | Per km, kabel, skarv, schakt, trafikåtgärder, signalkabel (OPTO alt. konventionell styr/signalkabel), täckmaterial och koncessionsansökan.
Annan ledning, linjekoncession |  | R-NR-JK-2-2-L | Jordkabel tätort | Al 3x1x150 mm² PEX | 52 | 2679429 | km | Per km, kabel, skarv, schakt, trafikåtgärder, signalkabel (OPTO alt. konventionell styr/signalkabel), täckmaterial och eventuell koncessionsansökan.
Annan ledning, områdeskoncession |  | R-NR-JK-2-2 | Jordkabel tätort | Al 3x1x150 mm² PEX | 52 | 2549524 | km | Per km, kabel, skarv, schakt, trafikåtgärder, signalkabel (OPTO alt. konventionell styr/signalkabel), täckmaterial och koncessionsansökan.
Annan ledning, linjekoncession |  | R-NR-JK-2-20-L | Jordkabel Landsbygd normal | Kabelstolpe inkl ändavslutning | 52 | 114876 | st | Per 3-fas.
Annan ledning, områdeskoncession |  | R-NR-JK-2-20 | Jordkabel Landsbygd normal | Kabelstolpe inkl ändavslutning | 52 | 114876 | st | Per 3-fas.
Annan ledning, linjekoncession |  | R-NR-JK-2-21-L | Jordkabel Landsbygd svår | Al 3x1x95 mm² PEX | 52 | 2367554 | km | Per km, kabel, skarv, schakt, trafikåtgärder, signalkabel (OPTO alt. konventionell styr/signalkabel), täckmaterial och eventuell koncessionsansökan.
Annan ledning, områdeskoncession |  | R-NR-JK-2-21 | Jordkabel Landsbygd svår | Al 3x1x95 mm² PEX | 52 | 2237650 | km | Per km, kabel, skarv, schakt, trafikåtgärder, signalkabel (OPTO alt. konventionell styr/signalkabel), täckmaterial och koncessionsansökan.
Annan ledning, linjekoncession |  | R-NR-JK-2-22-L | Jordkabel Landsbygd svår | Al 3x1x150 mm² PEX | 52 | 2474072 | km | Per km, kabel, skarv, schakt, trafikåtgärder, signalkabel (OPTO alt. konventionell styr/signalkabel), täckmaterial och eventuell koncessionsansökan.
Annan ledning, områdeskoncession |  | R-NR-JK-2-22 | Jordkabel Landsbygd svår | Al 3x1x150 mm² PEX | 52 | 2344167 | km | Per km, kabel, skarv, schakt, trafikåtgärder, signalkabel (OPTO alt. konventionell styr/signalkabel), täckmaterial och koncessionsansökan.
Annan ledning, linjekoncession |  | R-NR-JK-2-23-L | Jordkabel Landsbygd svår | Al 3x1x240 mm² PEX | 52 | 2534787 | km | Per km, kabel, skarv, schakt, trafikåtgärder, signalkabel (OPTO alt. konventionell styr/signalkabel), täckmaterial och eventuell koncessionsansökan.
Annan ledning, områdeskoncession |  | R-NR-JK-2-23 | Jordkabel Landsbygd svår | Al 3x1x240 mm² PEX | 52 | 2404883 | km | Per km, kabel, skarv, schakt, trafikåtgärder, signalkabel (OPTO alt. konventionell styr/signalkabel), täckmaterial och koncessionsansökan.
Annan ledning, linjekoncession |  | R-NR-JK-2-24-L | Jordkabel Landsbygd svår | Al 3x1x300 mm² PEX | 52 | 2601935 | km | Per km, kabel, skarv, schakt, trafikåtgärder, signalkabel (OPTO alt. konventionell styr/signalkabel), täckmaterial och eventuell koncessionsansökan.
Annan ledning, områdeskoncession |  | R-NR-JK-2-24 | Jordkabel Landsbygd svår | Al 3x1x300 mm² PEX | 52 | 2472030 | km | Per km, kabel, skarv, schakt, trafikåtgärder, signalkabel (OPTO alt. konventionell styr/signalkabel), täckmaterial och koncessionsansökan.
Annan ledning, linjekoncession |  | R-NR-JK-2-25-L | Jordkabel Landsbygd svår | Al 3x1x400 mm² PEX | 52 | 2693118 | km | Per km, kabel, skarv, schakt, trafikåtgärder, signalkabel (OPTO alt. konventionell styr/signalkabel), täckmaterial och eventuell koncessionsansökan.
Annan ledning, områdeskoncession |  | R-NR-JK-2-25 | Jordkabel Landsbygd svår | Al 3x1x400 mm² PEX | 52 | 2563213 | km | Per km, kabel, skarv, schakt, trafikåtgärder, signalkabel (OPTO alt. konventionell styr/signalkabel), täckmaterial och koncessionsansökan.
Annan ledning, linjekoncession |  | R-NR-JK-2-26-L | Jordkabel Landsbygd svår | Al 3x1x500 mm² PEX | 52 | 2725685 | km | Per km, kabel, skarv, schakt, trafikåtgärder, signalkabel (OPTO alt. konventionell styr/signalkabel), täckmaterial och eventuell koncessionsansökan.
Annan ledning, områdeskoncession |  | R-NR-JK-2-26 | Jordkabel Landsbygd svår | Al 3x1x500 mm² PEX | 52 | 2595780 | km | Per km, kabel, skarv, schakt, trafikåtgärder, signalkabel (OPTO alt. konventionell styr/signalkabel), täckmaterial och koncessionsansökan.
Annan ledning, linjekoncession |  | R-NR-JK-2-27-L | Jordkabel Landsbygd svår | Al 3x1x630 mm² PEX | 52 | 2893335 | km | Per km, kabel, skarv, schakt, trafikåtgärder, signalkabel (OPTO alt. konventionell styr/signalkabel), täckmaterial och eventuell koncessionsansökan.
Annan ledning, områdeskoncession |  | R-NR-JK-2-27 | Jordkabel Landsbygd svår | Al 3x1x630 mm² PEX | 52 | 2763430 | km | Per km, kabel, skarv, schakt, trafikåtgärder, signalkabel (OPTO alt. konventionell styr/signalkabel), täckmaterial och koncessionsansökan.
Annan ledning, linjekoncession |  | R-NR-JK-2-28-L | Jordkabel Landsbygd svår | Al 3x1x1000 mm² PEX | 52 | 3034446 | km | Per km, kabel, skarv, schakt, trafikåtgärder, signalkabel (OPTO alt. konventionell styr/signalkabel), täckmaterial och eventuell koncessionsansökan.
Annan ledning, områdeskoncession |  | R-NR-JK-2-28 | Jordkabel Landsbygd svår | Al 3x1x1000 mm² PEX | 52 | 2904542 | km | Per km, kabel, skarv, schakt, trafikåtgärder, signalkabel (OPTO alt. konventionell styr/signalkabel), täckmaterial och koncessionsansökan.
Annan ledning, linjekoncession |  | R-NR-JK-2-29-L | Jordkabel Landsbygd svår | Al 3x1x1200 mm² PEX | 52 | 3156964 | km | Per km, kabel, skarv, schakt, trafikåtgärder, signalkabel (OPTO alt. konventionell styr/signalkabel), täckmaterial och eventuell koncessionsansökan.
Annan ledning, områdeskoncession |  | R-NR-JK-2-29 | Jordkabel Landsbygd svår | Al 3x1x1200 mm² PEX | 52 | 3027060 | km | Per km, kabel, skarv, schakt, trafikåtgärder, signalkabel (OPTO alt. konventionell styr/signalkabel), täckmaterial och koncessionsansökan.
Annan ledning, linjekoncession |  | R-NR-JK-2-3-L | Jordkabel tätort | Al 3x1x240 mm² PEX | 52 | 2745366 | km | Per km, kabel, skarv, schakt, trafikåtgärder, signalkabel (OPTO alt. konventionell styr/signalkabel), täckmaterial och eventuell koncessionsansökan.
Annan ledning, områdeskoncession |  | R-NR-JK-2-3 | Jordkabel tätort | Al 3x1x240 mm² PEX | 52 | 2615462 | km | Per km, kabel, skarv, schakt, trafikåtgärder, signalkabel (OPTO alt. konventionell styr/signalkabel), täckmaterial och koncessionsansökan.
Annan ledning, linjekoncession |  | R-NR-JK-2-30-L | Jordkabel Landsbygd svår | Kabelstolpe inkl ändavslutning | 52 | 114876 | st | Per 3-fas.
Annan ledning, områdeskoncession |  | R-NR-JK-2-30 | Jordkabel Landsbygd svår | Kabelstolpe inkl ändavslutning | 52 | 114876 | st | Per 3-fas.
Annan ledning, linjekoncession |  | R-NR-JK-2-4-L | Jordkabel tätort | Al 3x1x300 mm² PEX | 52 | 2898274 | km | Per km, kabel, skarv, schakt, trafikåtgärder, signalkabel (OPTO alt. konventionell styr/signalkabel), täckmaterial och eventuell koncessionsansökan.
Annan ledning, områdeskoncession |  | R-NR-JK-2-4 | Jordkabel tätort | Al 3x1x300 mm² PEX | 52 | 2768369 | km | Per km, kabel, skarv, schakt, trafikåtgärder, signalkabel (OPTO alt. konventionell styr/signalkabel), täckmaterial och koncessionsansökan.
Annan ledning, linjekoncession |  | R-NR-JK-2-5-L | Jordkabel tätort | Al 3x1x400 mm² PEX | 52 | 3011739 | km | Per km, kabel, skarv, schakt, trafikåtgärder, signalkabel (OPTO alt. konventionell styr/signalkabel), täckmaterial och eventuell koncessionsansökan.
Annan ledning, områdeskoncession |  | R-NR-JK-2-5 | Jordkabel tätort | Al 3x1x400 mm² PEX | 52 | 2881834 | km | Per km, kabel, skarv, schakt, trafikåtgärder, signalkabel (OPTO alt. konventionell styr/signalkabel), täckmaterial och koncessionsansökan.
Annan ledning, linjekoncession |  | R-NR-JK-2-6-L | Jordkabel tätort | Al 3x1x500 mm² PEX | 52 | 3020098 | km | Per km, kabel, skarv, schakt, trafikåtgärder, signalkabel (OPTO alt. konventionell styr/signalkabel), täckmaterial och eventuell koncessionsansökan.
Annan ledning, områdeskoncession |  | R-NR-JK-2-6 | Jordkabel tätort | Al 3x1x500 mm² PEX | 52 | 2890194 | km | Per km, kabel, skarv, schakt, trafikåtgärder, signalkabel (OPTO alt. konventionell styr/signalkabel), täckmaterial och koncessionsansökan.
Annan ledning, linjekoncession |  | R-NR-JK-2-7-L | Jordkabel tätort | Al 3x1x630 mm² PEX | 52 | 3201576 | km | Per km, kabel, skarv, schakt, trafikåtgärder, signalkabel (OPTO alt. konventionell styr/signalkabel), täckmaterial och eventuell koncessionsansökan.
Annan ledning, områdeskoncession |  | R-NR-JK-2-7 | Jordkabel tätort | Al 3x1x630 mm² PEX | 52 | 3071672 | km | Per km, kabel, skarv, schakt, trafikåtgärder, signalkabel (OPTO alt. konventionell styr/signalkabel), täckmaterial och koncessionsansökan.
Annan ledning, linjekoncession |  | R-NR-JK-2-8-L | Jordkabel tätort | Al 3x1x1000 mm² PEX | 52 | 3457017 | km | Per km, kabel, skarv, schakt, trafikåtgärder, signalkabel (OPTO alt. konventionell styr/signalkabel), täckmaterial och eventuell koncessionsansökan.
Annan ledning, områdeskoncession |  | R-NR-JK-2-8 | Jordkabel tätort | Al 3x1x1000 mm² PEX | 52 | 3327113 | km | Per km, kabel, skarv, schakt, trafikåtgärder, signalkabel (OPTO alt. konventionell styr/signalkabel), täckmaterial och koncessionsansökan.
Annan ledning, linjekoncession |  | R-NR-JK-2-9-L | Jordkabel tätort | Al 3x1x1200 mm² PEX | 52 | 3509290 | km | Per km, kabel, skarv, schakt, trafikåtgärder, signalkabel (OPTO alt. konventionell styr/signalkabel), täckmaterial och eventuell koncessionsansökan.
Annan ledning, områdeskoncession |  | R-NR-JK-2-9 | Jordkabel tätort | Al 3x1x1200 mm² PEX | 52 | 3379386 | km | Per km, kabel, skarv, schakt, trafikåtgärder, signalkabel (OPTO alt. konventionell styr/signalkabel), täckmaterial och koncessionsansökan.
Annan ledning, linjekoncession |  | R-NR-JK-3-1-L | Jordkabel tätort | Al 3x1x500 mm² PEX | 72.5 | 3117595 | km | Per km, kabel, skarv, schakt, trafikåtgärder, signalkabel (OPTO alt. konventionell styr/signalkabel), täckmaterial och eventuell koncessionsansökan.
Annan ledning, områdeskoncession |  | R-NR-JK-3-1 | Jordkabel tätort | Al 3x1x500 mm² PEX | 72.5 | 2987690 | km | Per km, kabel, skarv, schakt, trafikåtgärder, signalkabel (OPTO alt. konventionell styr/signalkabel), täckmaterial och koncessionsansökan.
Annan ledning, linjekoncession |  | R-NR-JK-3-10-L | Jordkabel Landsbygd normal | Al 3x1x1000 mm² PEX | 72.5 | 2863296 | km | Per km, kabel, skarv, schakt, trafikåtgärder, signalkabel (OPTO alt. konventionell styr/signalkabel), täckmaterial och eventuell koncessionsansökan.
Annan ledning, områdeskoncession |  | R-NR-JK-3-10 | Jordkabel Landsbygd normal | Al 3x1x1000 mm² PEX | 72.5 | 2733392 | km | Per km, kabel, skarv, schakt, trafikåtgärder, signalkabel (OPTO alt. konventionell styr/signalkabel), täckmaterial och koncessionsansökan.
Annan ledning, linjekoncession |  | R-NR-JK-3-11-L | Jordkabel Landsbygd normal | Al 3x1x1200 mm² PEX | 72.5 | 2999600 | km | Per km, kabel, skarv, schakt, trafikåtgärder, signalkabel (OPTO alt. konventionell styr/signalkabel), täckmaterial och eventuell koncessionsansökan.
Annan ledning, områdeskoncession |  | R-NR-JK-3-11 | Jordkabel Landsbygd normal | Al 3x1x1200 mm² PEX | 72.5 | 2869695 | km | Per km, kabel, skarv, schakt, trafikåtgärder, signalkabel (OPTO alt. konventionell styr/signalkabel), täckmaterial och koncessionsansökan.
Annan ledning, linjekoncession |  | R-NR-JK-3-12-L | Jordkabel Landsbygd normal | Kabelstolpe inkl ändavslutning | 72.5 | 156803 | st | Per 3-fas.
Annan ledning, områdeskoncession |  | R-NR-JK-3-12 | Jordkabel Landsbygd normal | Kabelstolpe inkl ändavslutning | 72.5 | 156803 | st | Per 3-fas.
Annan ledning, linjekoncession |  | R-NR-JK-3-13-L | Jordkabel Landsbygd normal | Al 2 // 3x1x1200 mm² PEX | 72.5 | 3949227 | km | Per km, kabel, skarv, schakt, trafikåtgärder, signalkabel (OPTO alt. konventionell styr/signalkabel), täckmaterial och eventuell koncessionsansökan.
Annan ledning, områdeskoncession |  | R-NR-JK-3-13 | Jordkabel Landsbygd normal | Al 2 // 3x1x1200 mm² PEX | 72.5 | 3819323 | km | Per km, kabel, skarv, schakt, trafikåtgärder, signalkabel (OPTO alt. konventionell styr/signalkabel), täckmaterial och koncessionsansökan.
Annan ledning, linjekoncession |  | R-NR-JK-3-14-L | Jordkabel Landsbygd normal | Kabelstolpe inkl ändavslutning | 72.5 | 235607 | st | Per 3-fas x 2.
Annan ledning, områdeskoncession |  | R-NR-JK-3-14 | Jordkabel Landsbygd normal | Kabelstolpe inkl ändavslutning | 72.5 | 235607 | st | Per 3-fas x 2.
Annan ledning, linjekoncession |  | R-NR-JK-3-15-L | Jordkabel Landsbygd svår | Al 3x1x500 mm² PEX | 72.5 | 2678242 | km | Per km, kabel, skarv, schakt, trafikåtgärder, signalkabel (OPTO alt. konventionell styr/signalkabel), täckmaterial och eventuell koncessionsansökan.
Annan ledning, områdeskoncession |  | R-NR-JK-3-15 | Jordkabel Landsbygd svår | Al 3x1x500 mm² PEX | 72.5 | 2548337 | km | Per km, kabel, skarv, schakt, trafikåtgärder, signalkabel (OPTO alt. konventionell styr/signalkabel), täckmaterial och koncessionsansökan.
Annan ledning, linjekoncession |  | R-NR-JK-3-16-L | Jordkabel Landsbygd svår | Al 3x1x630 mm² PEX | 72.5 | 2888202 | km | Per km, kabel, skarv, schakt, trafikåtgärder, signalkabel (OPTO alt. konventionell styr/signalkabel), täckmaterial och eventuell koncessionsansökan.
Annan ledning, områdeskoncession |  | R-NR-JK-3-16 | Jordkabel Landsbygd svår | Al 3x1x630 mm² PEX | 72.5 | 2758297 | km | Per km, kabel, skarv, schakt, trafikåtgärder, signalkabel (OPTO alt. konventionell styr/signalkabel), täckmaterial och koncessionsansökan.
Annan ledning, linjekoncession |  | R-NR-JK-3-17-L | Jordkabel Landsbygd svår | Al 3x1x1000 mm² PEX | 72.5 | 3215952 | km | Per km, kabel, skarv, schakt, trafikåtgärder, signalkabel (OPTO alt. konventionell styr/signalkabel), täckmaterial och eventuell koncessionsansökan.
Annan ledning, områdeskoncession |  | R-NR-JK-3-17 | Jordkabel Landsbygd svår | Al 3x1x1000 mm² PEX | 72.5 | 3086047 | km | Per km, kabel, skarv, schakt, trafikåtgärder, signalkabel (OPTO alt. konventionell styr/signalkabel), täckmaterial och koncessionsansökan.
Annan ledning, linjekoncession |  | R-NR-JK-3-18-L | Jordkabel Landsbygd svår | Al 3x1x1200 mm² PEX | 72.5 | 3477676 | km | Per km, kabel, skarv, schakt, trafikåtgärder, signalkabel (OPTO alt. konventionell styr/signalkabel), täckmaterial och eventuell koncessionsansökan.
Annan ledning, områdeskoncession |  | R-NR-JK-3-18 | Jordkabel Landsbygd svår | Al 3x1x1200 mm² PEX | 72.5 | 3347771 | km | Per km, kabel, skarv, schakt, trafikåtgärder, signalkabel (OPTO alt. konventionell styr/signalkabel), täckmaterial och koncessionsansökan.
Annan ledning, linjekoncession |  | R-NR-JK-3-19-L | Jordkabel Landsbygd svår | Kabelstolpe inkl ändavslutning | 72.5 | 183689 | st | Per 3-fas.
Annan ledning, områdeskoncession |  | R-NR-JK-3-19 | Jordkabel Landsbygd svår | Kabelstolpe inkl ändavslutning | 72.5 | 183689 | st | Per 3-fas.
Annan ledning, linjekoncession |  | R-NR-JK-3-2-L | Jordkabel tätort | Al 3x1x630 mm² PEX | 72.5 | 3258784 | km | Per km, kabel, skarv, schakt, trafikåtgärder, signalkabel (OPTO alt. konventionell styr/signalkabel), täckmaterial och eventuell koncessionsansökan.
Annan ledning, områdeskoncession |  | R-NR-JK-3-2 | Jordkabel tätort | Al 3x1x630 mm² PEX | 72.5 | 3128879 | km | Per km, kabel, skarv, schakt, trafikåtgärder, signalkabel (OPTO alt. konventionell styr/signalkabel), täckmaterial och koncessionsansökan.
Annan ledning, linjekoncession |  | R-NR-JK-3-20-L | Jordkabel Landsbygd svår | Al 2 // 3x1x1200 mm² PEX | 72.5 | 4977183 | km | Per km, kabel, skarv, schakt, trafikåtgärder, signalkabel (OPTO alt. konventionell styr/signalkabel), täckmaterial och eventuell koncessionsansökan.
Annan ledning, områdeskoncession |  | R-NR-JK-3-20 | Jordkabel Landsbygd svår | Al 2 // 3x1x1200 mm² PEX | 72.5 | 4847279 | km | Per km, kabel, skarv, schakt, trafikåtgärder, signalkabel (OPTO alt. konventionell styr/signalkabel), täckmaterial och koncessionsansökan.
Annan ledning, linjekoncession |  | R-NR-JK-3-21-L | Jordkabel Landsbygd svår | Kabelstolpe inkl ändavslutning | 72.5 | 235607 | st | Per 3-fas x 2.
Annan ledning, områdeskoncession |  | R-NR-JK-3-21 | Jordkabel Landsbygd svår | Kabelstolpe inkl ändavslutning | 72.5 | 235607 | st | Per 3-fas x 2.
Annan ledning, linjekoncession |  | R-NR-JK-3-3-L | Jordkabel tätort | Al 3x1x1000 mm² PEX | 72.5 | 3510313 | km | Per km, kabel, skarv, schakt, trafikåtgärder, signalkabel (OPTO alt. konventionell styr/signalkabel), täckmaterial och eventuell koncessionsansökan.
Annan ledning, områdeskoncession |  | R-NR-JK-3-3 | Jordkabel tätort | Al 3x1x1000 mm² PEX | 72.5 | 3380409 | km | Per km, kabel, skarv, schakt, trafikåtgärder, signalkabel (OPTO alt. konventionell styr/signalkabel), täckmaterial och koncessionsansökan.
Annan ledning, linjekoncession |  | R-NR-JK-3-4-L | Jordkabel tätort | Al 3x1x1200 mm² PEX | 72.5 | 3915241 | km | Per km, kabel, skarv, schakt, trafikåtgärder, signalkabel (OPTO alt. konventionell styr/signalkabel), täckmaterial och eventuell koncessionsansökan.
Annan ledning, områdeskoncession |  | R-NR-JK-3-4 | Jordkabel tätort | Al 3x1x1200 mm² PEX | 72.5 | 3785336 | km | Per km, kabel, skarv, schakt, trafikåtgärder, signalkabel (OPTO alt. konventionell styr/signalkabel), täckmaterial och koncessionsansökan.
Annan ledning, linjekoncession |  | R-NR-JK-3-5-L | Jordkabel tätort | Kabelstolpe inkl ändavslutning | 72.5 | 183689 | st | Per 3-fas.
Annan ledning, områdeskoncession |  | R-NR-JK-3-5 | Jordkabel tätort | Kabelstolpe inkl ändavslutning | 72.5 | 183689 | st | Per 3-fas.
Annan ledning, linjekoncession |  | R-NR-JK-3-6-L | Jordkabel tätort | Al 2 // 3x1x1200 mm² PEX | 72.5 | 5321524 | km | Per km, kabel, skarv, schakt, trafikåtgärder, signalkabel (OPTO alt. konventionell styr/signalkabel), täckmaterial och eventuell koncessionsansökan.
Annan ledning, områdeskoncession |  | R-NR-JK-3-6 | Jordkabel tätort | Al 2 // 3x1x1200 mm² PEX | 72.5 | 5191619 | km | Per km, kabel, skarv, schakt, trafikåtgärder, signalkabel (OPTO alt. konventionell styr/signalkabel), täckmaterial och koncessionsansökan.
Annan ledning, linjekoncession |  | R-NR-JK-3-7-L | Jordkabel tätort | Kabelstolpe inkl ändavslutning | 72.5 | 235607 | st | Per 3-fas x 2.
Annan ledning, områdeskoncession |  | R-NR-JK-3-7 | Jordkabel tätort | Kabelstolpe inkl ändavslutning | 72.5 | 235607 | st | Per 3-fas x 2.
Annan ledning, linjekoncession |  | R-NR-JK-3-8-L | Jordkabel Landsbygd normal | Al 3x1x500 mm² PEX | 72.5 | 2067167 | km | Per km, kabel, skarv, schakt, trafikåtgärder, signalkabel (OPTO alt. konventionell styr/signalkabel), täckmaterial och eventuell koncessionsansökan.
Annan ledning, områdeskoncession |  | R-NR-JK-3-8 | Jordkabel Landsbygd normal | Al 3x1x500 mm² PEX | 72.5 | 1937263 | km | Per km, kabel, skarv, schakt, trafikåtgärder, signalkabel (OPTO alt. konventionell styr/signalkabel), täckmaterial och koncessionsansökan.
Annan ledning, linjekoncession |  | R-NR-JK-3-9-L | Jordkabel Landsbygd normal | Al 3x1x630 mm² PEX | 72.5 | 2428738 | km | Per km, kabel, skarv, schakt, trafikåtgärder, signalkabel (OPTO alt. konventionell styr/signalkabel), täckmaterial och eventuell koncessionsansökan.
Annan ledning, områdeskoncession |  | R-NR-JK-3-9 | Jordkabel Landsbygd normal | Al 3x1x630 mm² PEX | 72.5 | 2298834 | km | Per km, kabel, skarv, schakt, trafikåtgärder, signalkabel (OPTO alt. konventionell styr/signalkabel), täckmaterial och koncessionsansökan.
Annan ledning, linjekoncession |  | R-NR-JK-4-1-L | Jordkabel tätort | Al 3x1x500 mm² PEX | 84 | 3309783 | km | Per km, kabel, skarv, schakt, trafikåtgärder, signalkabel (OPTO alt. konventionell styr/signalkabel), täckmaterial och eventuell koncessionsansökan.
Annan ledning, områdeskoncession |  | R-NR-JK-4-1 | Jordkabel tätort | Al 3x1x500 mm² PEX | 84 | 3179878 | km | Per km, kabel, skarv, schakt, trafikåtgärder, signalkabel (OPTO alt. konventionell styr/signalkabel), täckmaterial och koncessionsansökan.
Annan ledning, linjekoncession |  | R-NR-JK-4-10-L | Jordkabel Landsbygd normal | Al 3x1x1000 mm² PEX | 84 | 2863296 | km | Per km, kabel, skarv, schakt, trafikåtgärder, signalkabel (OPTO alt. konventionell styr/signalkabel), täckmaterial och eventuell koncessionsansökan.
Annan ledning, områdeskoncession |  | R-NR-JK-4-10 | Jordkabel Landsbygd normal | Al 3x1x1000 mm² PEX | 84 | 2733392 | km | Per km, kabel, skarv, schakt, trafikåtgärder, signalkabel (OPTO alt. konventionell styr/signalkabel), täckmaterial och koncessionsansökan.
Annan ledning, linjekoncession |  | R-NR-JK-4-11-L | Jordkabel Landsbygd normal | Al 3x1x1200 mm² PEX | 84 | 2999600 | km | Per km, kabel, skarv, schakt, trafikåtgärder, signalkabel (OPTO alt. konventionell styr/signalkabel), täckmaterial och eventuell koncessionsansökan.
Annan ledning, områdeskoncession |  | R-NR-JK-4-11 | Jordkabel Landsbygd normal | Al 3x1x1200 mm² PEX | 84 | 2869695 | km | Per km, kabel, skarv, schakt, trafikåtgärder, signalkabel (OPTO alt. konventionell styr/signalkabel), täckmaterial och koncessionsansökan.
Annan ledning, linjekoncession |  | R-NR-JK-4-12-L | Jordkabel Landsbygd normal | Kabelstolpe inkl ändavslutning | 84 | 183689 | st | Per 3-fas.
Annan ledning, områdeskoncession |  | R-NR-JK-4-12 | Jordkabel Landsbygd normal | Kabelstolpe inkl ändavslutning | 84 | 183689 | st | Per 3-fas.
Annan ledning, linjekoncession |  | R-NR-JK-4-13-L | Jordkabel Landsbygd normal | Al 2 // 3x1x1200 mm² PEX | 84 | 3949227 | km | Per km, kabel, skarv, schakt, trafikåtgärder, signalkabel (OPTO alt. konventionell styr/signalkabel), täckmaterial och eventuell koncessionsansökan.
Annan ledning, områdeskoncession |  | R-NR-JK-4-13 | Jordkabel Landsbygd normal | Al 2 // 3x1x1200 mm² PEX | 84 | 3819323 | km | Per km, kabel, skarv, schakt, trafikåtgärder, signalkabel (OPTO alt. konventionell styr/signalkabel), täckmaterial och koncessionsansökan.
Annan ledning, linjekoncession |  | R-NR-JK-4-14-L | Jordkabel Landsbygd normal | Kabelstolpe inkl ändavslutning | 84 | 235607 | st | Per 3-fas x 2.
Annan ledning, områdeskoncession |  | R-NR-JK-4-14 | Jordkabel Landsbygd normal | Kabelstolpe inkl ändavslutning | 84 | 235607 | st | Per 3-fas x 2.
Annan ledning, linjekoncession |  | R-NR-JK-4-15-L | Jordkabel Landsbygd svår | Al 3x1x500 mm² PEX | 84 | 2678242 | km | Per km, kabel, skarv, schakt, trafikåtgärder, signalkabel (OPTO alt. konventionell styr/signalkabel), täckmaterial och eventuell koncessionsansökan.
Annan ledning, områdeskoncession |  | R-NR-JK-4-15 | Jordkabel Landsbygd svår | Al 3x1x500 mm² PEX | 84 | 2548337 | km | Per km, kabel, skarv, schakt, trafikåtgärder, signalkabel (OPTO alt. konventionell styr/signalkabel), täckmaterial och koncessionsansökan.
Annan ledning, linjekoncession |  | R-NR-JK-4-16-L | Jordkabel Landsbygd svår | Al 3x1x630 mm² PEX | 84 | 2888202 | km | Per km, kabel, skarv, schakt, trafikåtgärder, signalkabel (OPTO alt. konventionell styr/signalkabel), täckmaterial och eventuell koncessionsansökan.
Annan ledning, områdeskoncession |  | R-NR-JK-4-16 | Jordkabel Landsbygd svår | Al 3x1x630 mm² PEX | 84 | 2758297 | km | Per km, kabel, skarv, schakt, trafikåtgärder, signalkabel (OPTO alt. konventionell styr/signalkabel), täckmaterial och koncessionsansökan.
Annan ledning, linjekoncession |  | R-NR-JK-4-17-L | Jordkabel Landsbygd svår | Al 3x1x1000 mm² PEX | 84 | 3215952 | km | Per km, kabel, skarv, schakt, trafikåtgärder, signalkabel (OPTO alt. konventionell styr/signalkabel), täckmaterial och eventuell koncessionsansökan.
Annan ledning, områdeskoncession |  | R-NR-JK-4-17 | Jordkabel Landsbygd svår | Al 3x1x1000 mm² PEX | 84 | 3086047 | km | Per km, kabel, skarv, schakt, trafikåtgärder, signalkabel (OPTO alt. konventionell styr/signalkabel), täckmaterial och koncessionsansökan.
Annan ledning, linjekoncession |  | R-NR-JK-4-18-L | Jordkabel Landsbygd svår | Al 3x1x1200 mm² PEX | 84 | 3477673 | km | Per km, kabel, skarv, schakt, trafikåtgärder, signalkabel (OPTO alt. konventionell styr/signalkabel), täckmaterial och eventuell koncessionsansökan.
Annan ledning, områdeskoncession |  | R-NR-JK-4-18 | Jordkabel Landsbygd svår | Al 3x1x1200 mm² PEX | 84 | 3347768 | km | Per km, kabel, skarv, schakt, trafikåtgärder, signalkabel (OPTO alt. konventionell styr/signalkabel), täckmaterial och koncessionsansökan.
Annan ledning, linjekoncession |  | R-NR-JK-4-19-L | Jordkabel Landsbygd svår | Kabelstolpe inkl ändavslutning | 84 | 183689 | st | Per 3-fas.
Annan ledning, områdeskoncession |  | R-NR-JK-4-19 | Jordkabel Landsbygd svår | Kabelstolpe inkl ändavslutning | 84 | 183689 | st | Per 3-fas.
Annan ledning, linjekoncession |  | R-NR-JK-4-2-L | Jordkabel tätort | Al 3x1x630 mm² PEX | 84 | 3482695 | km | Per km, kabel, skarv, schakt, trafikåtgärder, signalkabel (OPTO alt. konventionell styr/signalkabel), täckmaterial och eventuell koncessionsansökan.
Annan ledning, områdeskoncession |  | R-NR-JK-4-2 | Jordkabel tätort | Al 3x1x630 mm² PEX | 84 | 3352790 | km | Per km, kabel, skarv, schakt, trafikåtgärder, signalkabel (OPTO alt. konventionell styr/signalkabel), täckmaterial och koncessionsansökan.
Annan ledning, linjekoncession |  | R-NR-JK-4-20-L | Jordkabel Landsbygd svår | Al 2 // 3x1x1200 mm² PEX | 84 | 4977183 | km | Per km, kabel, skarv, schakt, trafikåtgärder, signalkabel (OPTO alt. konventionell styr/signalkabel), täckmaterial och eventuell koncessionsansökan.
Annan ledning, områdeskoncession |  | R-NR-JK-4-20 | Jordkabel Landsbygd svår | Al 2 // 3x1x1200 mm² PEX | 84 | 4847279 | km | Per km, kabel, skarv, schakt, trafikåtgärder, signalkabel (OPTO alt. konventionell styr/signalkabel), täckmaterial och koncessionsansökan.
Annan ledning, linjekoncession |  | R-NR-JK-4-21-L | Jordkabel Landsbygd svår | Kabelstolpe inkl ändavslutning | 84 | 235607 | st | Per 3-fas x 2.
Annan ledning, områdeskoncession |  | R-NR-JK-4-21 | Jordkabel Landsbygd svår | Kabelstolpe inkl ändavslutning | 84 | 235607 | st | Per 3-fas x 2.
Annan ledning, linjekoncession |  | R-NR-JK-4-3-L | Jordkabel tätort | Al 3x1x1000 mm² PEX | 84 | 3802226 | km | Per km, kabel, skarv, schakt, trafikåtgärder, signalkabel (OPTO alt. konventionell styr/signalkabel), täckmaterial och eventuell koncessionsansökan.
Annan ledning, områdeskoncession |  | R-NR-JK-4-3 | Jordkabel tätort | Al 3x1x1000 mm² PEX | 84 | 3672321 | km | Per km, kabel, skarv, schakt, trafikåtgärder, signalkabel (OPTO alt. konventionell styr/signalkabel), täckmaterial och koncessionsansökan.
Annan ledning, linjekoncession |  | R-NR-JK-4-4-L | Jordkabel tätort | Al 3x1x1200 mm² PEX | 84 | 4017109 | km | Per km, kabel, skarv, schakt, trafikåtgärder, signalkabel (OPTO alt. konventionell styr/signalkabel), täckmaterial och eventuell koncessionsansökan.
Annan ledning, områdeskoncession |  | R-NR-JK-4-4 | Jordkabel tätort | Al 3x1x1200 mm² PEX | 84 | 3887204 | km | Per km, kabel, skarv, schakt, trafikåtgärder, signalkabel (OPTO alt. konventionell styr/signalkabel), täckmaterial och koncessionsansökan.
Annan ledning, linjekoncession |  | R-NR-JK-4-5-L | Jordkabel tätort | Kabelstolpe inkl ändavslutning | 84 | 183689 | st | Per 3-fas.
Annan ledning, områdeskoncession |  | R-NR-JK-4-5 | Jordkabel tätort | Kabelstolpe inkl ändavslutning | 84 | 183689 | st | Per 3-fas.
Annan ledning, linjekoncession |  | R-NR-JK-4-6-L | Jordkabel tätort | Al 2 // 3x1x1200 mm² PEX | 84 | 5658042 | km | Per km, kabel, skarv, schakt, trafikåtgärder, signalkabel (OPTO alt. konventionell styr/signalkabel), täckmaterial och eventuell koncessionsansökan.
Annan ledning, områdeskoncession |  | R-NR-JK-4-6 | Jordkabel tätort | Al 2 // 3x1x1200 mm² PEX | 84 | 5528137 | km | Per km, kabel, skarv, schakt, trafikåtgärder, signalkabel (OPTO alt. konventionell styr/signalkabel), täckmaterial och koncessionsansökan.
Annan ledning, linjekoncession |  | R-NR-JK-4-7-L | Jordkabel tätort | Kabelstolpe inkl ändavslutning | 84 | 235607 | st | Per 3-fas x 2.
Annan ledning, områdeskoncession |  | R-NR-JK-4-7 | Jordkabel tätort | Kabelstolpe inkl ändavslutning | 84 | 235607 | st | Per 3-fas x 2.
Annan ledning, linjekoncession |  | R-NR-JK-4-8-L | Jordkabel Landsbygd normal | Al 3x1x500 mm² PEX | 84 | 2067167 | km | Per km, kabel, skarv, schakt, trafikåtgärder, signalkabel (OPTO alt. konventionell styr/signalkabel), täckmaterial och eventuell koncessionsansökan.
Annan ledning, områdeskoncession |  | R-NR-JK-4-8 | Jordkabel Landsbygd normal | Al 3x1x500 mm² PEX | 84 | 1937263 | km | Per km, kabel, skarv, schakt, trafikåtgärder, signalkabel (OPTO alt. konventionell styr/signalkabel), täckmaterial och koncessionsansökan.
Annan ledning, linjekoncession |  | R-NR-JK-4-9-L | Jordkabel Landsbygd normal | Al 3x1x630 mm² PEX | 84 | 2428738 | km | Per km, kabel, skarv, schakt, trafikåtgärder, signalkabel (OPTO alt. konventionell styr/signalkabel), täckmaterial och eventuell koncessionsansökan.
Annan ledning, områdeskoncession |  | R-NR-JK-4-9 | Jordkabel Landsbygd normal | Al 3x1x630 mm² PEX | 84 | 2298834 | km | Per km, kabel, skarv, schakt, trafikåtgärder, signalkabel (OPTO alt. konventionell styr/signalkabel), täckmaterial och koncessionsansökan.
Annan ledning, linjekoncession |  | R-NR-JK-5-1-L | Jordkabel tätort | Al 3x1x500 mm² PEX | 123 | 4002819 | km | Per km, kabel, skarv, schakt, trafikåtgärder, signalkabel (OPTO alt. konventionell styr/signalkabel), täckmaterial och eventuell koncessionsansökan.
Annan ledning, områdeskoncession |  | R-NR-JK-5-1 | Jordkabel tätort | Al 3x1x500 mm² PEX | 123 | 3855971 | km | Per km, kabel, skarv, schakt, trafikåtgärder, signalkabel (OPTO alt. konventionell styr/signalkabel), täckmaterial och koncessionsansökan.
Annan ledning, linjekoncession |  | R-NR-JK-5-10-L | Jordkabel Landsbygd normal | Al 3x1x1000 mm² PEX | 123 | 3925743 | km | Per km, kabel, skarv, schakt, trafikåtgärder, signalkabel (OPTO alt. konventionell styr/signalkabel), täckmaterial och eventuell koncessionsansökan.
Annan ledning, områdeskoncession |  | R-NR-JK-5-10 | Jordkabel Landsbygd normal | Al 3x1x1000 mm² PEX | 123 | 4107495 | km | Per km, kabel, skarv, schakt, trafikåtgärder, signalkabel (OPTO alt. konventionell styr/signalkabel), täckmaterial och koncessionsansökan.
Annan ledning, linjekoncession |  | R-NR-JK-5-11-L | Jordkabel Landsbygd normal | Al 3x1x1200 mm² PEX | 123 | 4484380 | km | Per km, kabel, skarv, schakt, trafikåtgärder, signalkabel (OPTO alt. konventionell styr/signalkabel), täckmaterial och eventuell koncessionsansökan.
Annan ledning, områdeskoncession |  | R-NR-JK-5-11 | Jordkabel Landsbygd normal | Al 3x1x1200 mm² PEX | 123 | 4337532 | km | Per km, kabel, skarv, schakt, trafikåtgärder, signalkabel (OPTO alt. konventionell styr/signalkabel), täckmaterial och koncessionsansökan.
Annan ledning, linjekoncession |  | R-NR-JK-5-12-L | Jordkabel Landsbygd normal | Kabelstolpe inkl ändavslutning | 123 | 244046 | st | Per 3-fas.
Annan ledning, områdeskoncession |  | R-NR-JK-5-12 | Jordkabel Landsbygd normal | Kabelstolpe inkl ändavslutning | 123 | 244046 | st | Per 3-fas.
Annan ledning, linjekoncession |  | R-NR-JK-5-13-L | Jordkabel Landsbygd normal | Al 2 // 3x1x1200 mm² PEX | 123 | 6617220 | km | Per km, kabel, skarv, schakt, trafikåtgärder, signalkabel (OPTO alt. konventionell styr/signalkabel), täckmaterial och eventuell koncessionsansökan.
Annan ledning, områdeskoncession |  | R-NR-JK-5-13 | Jordkabel Landsbygd normal | Al 2 // 3x1x1200 mm² PEX | 123 | 6470371 | km | Per km, kabel, skarv, schakt, trafikåtgärder, signalkabel (OPTO alt. konventionell styr/signalkabel), täckmaterial och koncessionsansökan.
Annan ledning, linjekoncession |  | R-NR-JK-5-14-L | Jordkabel Landsbygd normal | Kabelstolpe inkl ändavslutning | 123 | 496883 | st | Per 3-fas x 2.
Annan ledning, områdeskoncession |  | R-NR-JK-5-14 | Jordkabel Landsbygd normal | Kabelstolpe inkl ändavslutning | 123 | 496883 | st | Per 3-fas x 2.
Annan ledning, linjekoncession |  | R-NR-JK-5-15-L | Jordkabel Landsbygd svår | Al 3x1x500 mm² PEX | 123 | 3284992 | km | Per km, kabel, skarv, schakt, trafikåtgärder, signalkabel (OPTO alt. konventionell styr/signalkabel), täckmaterial och eventuell koncessionsansökan.
Annan ledning, områdeskoncession |  | R-NR-JK-5-15 | Jordkabel Landsbygd svår | Al 3x1x500 mm² PEX | 123 | 3138144 | km | Per km, kabel, skarv, schakt, trafikåtgärder, signalkabel (OPTO alt. konventionell styr/signalkabel), täckmaterial och koncessionsansökan.
Annan ledning, linjekoncession |  | R-NR-JK-5-16-L | Jordkabel Landsbygd svår | Al 3x1x630 mm² PEX | 123 | 3547252 | km | Per km, kabel, skarv, schakt, trafikåtgärder, signalkabel (OPTO alt. konventionell styr/signalkabel), täckmaterial och eventuell koncessionsansökan.
Annan ledning, områdeskoncession |  | R-NR-JK-5-16 | Jordkabel Landsbygd svår | Al 3x1x630 mm² PEX | 123 | 3400404 | km | Per km, kabel, skarv, schakt, trafikåtgärder, signalkabel (OPTO alt. konventionell styr/signalkabel), täckmaterial och koncessionsansökan.
Annan ledning, linjekoncession |  | R-NR-JK-5-17-L | Jordkabel Landsbygd svår | Al 3x1x1000 mm² PEX | 123 | 3963914 | km | Per km, kabel, skarv, schakt, trafikåtgärder, signalkabel (OPTO alt. konventionell styr/signalkabel), täckmaterial och eventuell koncessionsansökan.
Annan ledning, områdeskoncession |  | R-NR-JK-5-17 | Jordkabel Landsbygd svår | Al 3x1x1000 mm² PEX | 123 | 3817066 | km | Per km, kabel, skarv, schakt, trafikåtgärder, signalkabel (OPTO alt. konventionell styr/signalkabel), täckmaterial och koncessionsansökan.
Annan ledning, linjekoncession |  | R-NR-JK-5-18-L | Jordkabel Landsbygd svår | Al 3x1x1200 mm² PEX | 123 | 4177686 | km | Per km, kabel, skarv, schakt, trafikåtgärder, signalkabel (OPTO alt. konventionell styr/signalkabel), täckmaterial och eventuell koncessionsansökan.
Annan ledning, områdeskoncession |  | R-NR-JK-5-18 | Jordkabel Landsbygd svår | Al 3x1x1200 mm² PEX | 123 | 4030838 | km | Per km, kabel, skarv, schakt, trafikåtgärder, signalkabel (OPTO alt. konventionell styr/signalkabel), täckmaterial och koncessionsansökan.
Annan ledning, linjekoncession |  | R-NR-JK-5-19-L | Jordkabel Landsbygd svår | Kabelstolpe inkl ändavslutning | 123 | 244046 | st | Per 3-fas.
Annan ledning, områdeskoncession |  | R-NR-JK-5-19 | Jordkabel Landsbygd svår | Kabelstolpe inkl ändavslutning | 123 | 244046 | st | Per 3-fas.
Annan ledning, linjekoncession |  | R-NR-JK-5-2-L | Jordkabel tätort | Al 3x1x630 mm² PEX | 123 | 4404654 | km | Per km, kabel, skarv, schakt, trafikåtgärder, signalkabel (OPTO alt. konventionell styr/signalkabel), täckmaterial och eventuell koncessionsansökan.
Annan ledning, områdeskoncession |  | R-NR-JK-5-2 | Jordkabel tätort | Al 3x1x630 mm² PEX | 123 | 4257805 | km | Per km, kabel, skarv, schakt, trafikåtgärder, signalkabel (OPTO alt. konventionell styr/signalkabel), täckmaterial och koncessionsansökan.
Annan ledning, linjekoncession |  | R-NR-JK-5-20-L | Jordkabel Landsbygd svår | Al 2 // 3x1x1200 mm² PEX | 123 | 6682577 | km | Per km, kabel, skarv, schakt, trafikåtgärder, signalkabel (OPTO alt. konventionell styr/signalkabel), täckmaterial och eventuell koncessionsansökan.
Annan ledning, områdeskoncession |  | R-NR-JK-5-20 | Jordkabel Landsbygd svår | Al 2 // 3x1x1200 mm² PEX | 123 | 6535728 | km | Per km, kabel, skarv, schakt, trafikåtgärder, signalkabel (OPTO alt. konventionell styr/signalkabel), täckmaterial och koncessionsansökan.
Annan ledning, linjekoncession |  | R-NR-JK-5-21-L | Jordkabel Landsbygd svår | Kabelstolpe inkl ändavslutning | 123 | 496883 | st | Per 3-fas x 2.
Annan ledning, områdeskoncession |  | R-NR-JK-5-21 | Jordkabel Landsbygd svår | Kabelstolpe inkl ändavslutning | 123 | 496883 | st | Per 3-fas x 2.
Annan ledning, linjekoncession |  | R-NR-JK-5-3-L | Jordkabel tätort | Al 3x1x1000 mm² PEX | 123 | 4882122 | km | Per km, kabel, skarv, schakt, trafikåtgärder, signalkabel (OPTO alt. konventionell styr/signalkabel), täckmaterial och eventuell koncessionsansökan.
Annan ledning, områdeskoncession |  | R-NR-JK-5-3 | Jordkabel tätort | Al 3x1x1000 mm² PEX | 123 | 4735273 | km | Per km, kabel, skarv, schakt, trafikåtgärder, signalkabel (OPTO alt. konventionell styr/signalkabel), täckmaterial och koncessionsansökan.
Annan ledning, linjekoncession |  | R-NR-JK-5-4-L | Jordkabel tätort | Al 3x1x1200 mm² PEX | 123 | 5135499 | km | Per km, kabel, skarv, schakt, trafikåtgärder, signalkabel (OPTO alt. konventionell styr/signalkabel), täckmaterial och eventuell koncessionsansökan.
Annan ledning, områdeskoncession |  | R-NR-JK-5-4 | Jordkabel tätort | Al 3x1x1200 mm² PEX | 123 | 4988650 | km | Per km, kabel, skarv, schakt, trafikåtgärder, signalkabel (OPTO alt. konventionell styr/signalkabel), täckmaterial och koncessionsansökan.
Annan ledning, linjekoncession |  | R-NR-JK-5-5-L | Jordkabel tätort | Kabelstolpe inkl ändavslutning | 123 | 285961 | st | Per 3-fas.
Annan ledning, områdeskoncession |  | R-NR-JK-5-5 | Jordkabel tätort | Kabelstolpe inkl ändavslutning | 123 | 285961 | st | Per 3-fas.
Annan ledning, linjekoncession |  | R-NR-JK-5-6-L | Jordkabel tätort | Al 2 // 3x1x1200 mm² PEX | 123 | 8566610 | km | Per km, kabel, skarv, schakt, trafikåtgärder, signalkabel (OPTO alt. konventionell styr/signalkabel), täckmaterial och eventuell koncessionsansökan.
Annan ledning, områdeskoncession |  | R-NR-JK-5-6 | Jordkabel tätort | Al 2 // 3x1x1200 mm² PEX | 123 | 8419761 | km | Per km, kabel, skarv, schakt, trafikåtgärder, signalkabel (OPTO alt. konventionell styr/signalkabel), täckmaterial och koncessionsansökan.
Annan ledning, linjekoncession |  | R-NR-JK-5-7-L | Jordkabel tätort | Kabelstolpe inkl ändavslutning | 123 | 496883 | st | Per 3-fas x 2.
Annan ledning, områdeskoncession |  | R-NR-JK-5-7 | Jordkabel tätort | Kabelstolpe inkl ändavslutning | 123 | 496883 | st | Per 3-fas x 2.
Annan ledning, linjekoncession |  | R-NR-JK-5-8-L | Jordkabel Landsbygd normal | Al 3x1x500 mm² PEX | 123 | 3253611 | km | Per km, kabel, skarv, schakt, trafikåtgärder, signalkabel (OPTO alt. konventionell styr/signalkabel), täckmaterial och eventuell koncessionsansökan.
Annan ledning, områdeskoncession |  | R-NR-JK-5-8 | Jordkabel Landsbygd normal | Al 3x1x500 mm² PEX | 123 | 3376916 | km | Per km, kabel, skarv, schakt, trafikåtgärder, signalkabel (OPTO alt. konventionell styr/signalkabel), täckmaterial och koncessionsansökan.
Annan ledning, linjekoncession |  | R-NR-JK-5-9-L | Jordkabel Landsbygd normal | Al 3x1x630 mm² PEX | 123 | 3805979 | km | Per km, kabel, skarv, schakt, trafikåtgärder, signalkabel (OPTO alt. konventionell styr/signalkabel), täckmaterial och eventuell koncessionsansökan.
Annan ledning, områdeskoncession |  | R-NR-JK-5-9 | Jordkabel Landsbygd normal | Al 3x1x630 mm² PEX | 123 | 3659130 | km | Per km, kabel, skarv, schakt, trafikåtgärder, signalkabel (OPTO alt. konventionell styr/signalkabel), täckmaterial och koncessionsansökan.
Annan ledning, linjekoncession |  | R-NR-JK-6-1-L | Jordkabel tätort | Al 3x1x500 mm² PEX | 145 | 4455526 | km | Per km, kabel, skarv, schakt, trafikåtgärder, signalkabel (OPTO alt. konventionell styr/signalkabel), täckmaterial och eventuell koncessionsansökan.
Annan ledning, områdeskoncession |  | R-NR-JK-6-1 | Jordkabel tätort | Al 3x1x500 mm² PEX | 145 | 4308678 | km | Per km, kabel, skarv, schakt, trafikåtgärder, signalkabel (OPTO alt. konventionell styr/signalkabel), täckmaterial och koncessionsansökan.
Annan ledning, linjekoncession |  | R-NR-JK-6-10-L | Jordkabel Landsbygd normal | Al 3x1x630 mm² PEX | 145 | 3679246 | km | Per km, kabel, skarv, schakt, trafikåtgärder, signalkabel (OPTO alt. konventionell styr/signalkabel), täckmaterial och eventuell koncessionsansökan.
Annan ledning, områdeskoncession |  | R-NR-JK-6-10 | Jordkabel Landsbygd normal | Al 3x1x630 mm² PEX | 145 | 3532397 | km | Per km, kabel, skarv, schakt, trafikåtgärder, signalkabel (OPTO alt. konventionell styr/signalkabel), täckmaterial och koncessionsansökan.
Annan ledning, linjekoncession |  | R-NR-JK-6-11-L | Jordkabel Landsbygd normal | Al 3x1x1000 mm² PEX | 145 | 4367245 | km | Per km, kabel, skarv, schakt, trafikåtgärder, signalkabel (OPTO alt. konventionell styr/signalkabel), täckmaterial och eventuell koncessionsansökan.
Annan ledning, områdeskoncession |  | R-NR-JK-6-11 | Jordkabel Landsbygd normal | Al 3x1x1000 mm² PEX | 145 | 4220396 | km | Per km, kabel, skarv, schakt, trafikåtgärder, signalkabel (OPTO alt. konventionell styr/signalkabel), täckmaterial och koncessionsansökan.
Annan ledning, linjekoncession |  | R-NR-JK-6-12-L | Jordkabel Landsbygd normal | Al 3x1x1200 mm² PEX | 145 | 4709737 | km | Per km, kabel, skarv, schakt, trafikåtgärder, signalkabel (OPTO alt. konventionell styr/signalkabel), täckmaterial och eventuell koncessionsansökan.
Annan ledning, områdeskoncession |  | R-NR-JK-6-12 | Jordkabel Landsbygd normal | Al 3x1x1200 mm² PEX | 145 | 4562888 | km | Per km, kabel, skarv, schakt, trafikåtgärder, signalkabel (OPTO alt. konventionell styr/signalkabel), täckmaterial och koncessionsansökan.
Annan ledning, linjekoncession |  | R-NR-JK-6-13-L | Jordkabel Landsbygd normal | Kabelstolpe inkl ändavslutning | 145 | 290396 | st | Per 3-fas.
Annan ledning, områdeskoncession |  | R-NR-JK-6-13 | Jordkabel Landsbygd normal | Kabelstolpe inkl ändavslutning | 145 | 290396 | st | Per 3-fas.
Annan ledning, linjekoncession |  | R-NR-JK-6-14-L | Jordkabel Landsbygd normal | Al 2 // 3x1x1000 mm² PEX | 145 | 7261871 | km | Per km, kabel, skarv, schakt, trafikåtgärder, signalkabel (OPTO alt. konventionell styr/signalkabel), täckmaterial och eventuell koncessionsansökan.
Annan ledning, områdeskoncession |  | R-NR-JK-6-14 | Jordkabel Landsbygd normal | Al 2 // 3x1x1000 mm² PEX | 145 | 7115023 | km | Per km, kabel, skarv, schakt, trafikåtgärder, signalkabel (OPTO alt. konventionell styr/signalkabel), täckmaterial och koncessionsansökan.
Annan ledning, linjekoncession |  | R-NR-JK-6-15-L | Jordkabel Landsbygd normal | Al 2 // 3x1x1200 mm² PEX | 145 | 8009731 | km | Per km, kabel, skarv, schakt, trafikåtgärder, signalkabel (OPTO alt. konventionell styr/signalkabel), täckmaterial och eventuell koncessionsansökan.
Annan ledning, områdeskoncession |  | R-NR-JK-6-15 | Jordkabel Landsbygd normal | Al 2 // 3x1x1200 mm² PEX | 145 | 7862883 | km | Per km, kabel, skarv, schakt, trafikåtgärder, signalkabel (OPTO alt. konventionell styr/signalkabel), täckmaterial och koncessionsansökan.
Annan ledning, linjekoncession |  | R-NR-JK-6-16-L | Jordkabel Landsbygd normal | Kabelstolpe inkl ändavslutning | 145 | 480255 | st | Per 3-fas x 2.
Annan ledning, områdeskoncession |  | R-NR-JK-6-16 | Jordkabel Landsbygd normal | Kabelstolpe inkl ändavslutning | 145 | 480255 | st | Per 3-fas x 2.
Annan ledning, linjekoncession |  | R-NR-JK-6-17-L | Jordkabel Landsbygd svår | Al 3x1x500 mm² PEX | 145 | 4494769 | km | Per km, kabel, skarv, schakt, trafikåtgärder, signalkabel (OPTO alt. konventionell styr/signalkabel), täckmaterial och eventuell koncessionsansökan.
Annan ledning, områdeskoncession |  | R-NR-JK-6-17 | Jordkabel Landsbygd svår | Al 3x1x500 mm² PEX | 145 | 4347920 | km | Per km, kabel, skarv, schakt, trafikåtgärder, signalkabel (OPTO alt. konventionell styr/signalkabel), täckmaterial och koncessionsansökan.
Annan ledning, linjekoncession |  | R-NR-JK-6-18-L | Jordkabel Landsbygd svår | Al 3x1x630 mm² PEX | 145 | 4738963 | km | Per km, kabel, skarv, schakt, trafikåtgärder, signalkabel (OPTO alt. konventionell styr/signalkabel), täckmaterial och eventuell koncessionsansökan.
Annan ledning, områdeskoncession |  | R-NR-JK-6-18 | Jordkabel Landsbygd svår | Al 3x1x630 mm² PEX | 145 | 4592114 | km | Per km, kabel, skarv, schakt, trafikåtgärder, signalkabel (OPTO alt. konventionell styr/signalkabel), täckmaterial och koncessionsansökan.
Annan ledning, linjekoncession |  | R-NR-JK-6-19-L | Jordkabel Landsbygd svår | Al 3x1x1000 mm² PEX | 145 | 5633364 | km | Per km, kabel, skarv, schakt, trafikåtgärder, signalkabel (OPTO alt. konventionell styr/signalkabel), täckmaterial och eventuell koncessionsansökan.
Annan ledning, områdeskoncession |  | R-NR-JK-6-19 | Jordkabel Landsbygd svår | Al 3x1x1000 mm² PEX | 145 | 5486515 | km | Per km, kabel, skarv, schakt, trafikåtgärder, signalkabel (OPTO alt. konventionell styr/signalkabel), täckmaterial och koncessionsansökan.
Annan ledning, linjekoncession |  | R-NR-JK-6-2-L | Jordkabel tätort | Al 3x1x630 mm² PEX | 145 | 4675743 | km | Per km, kabel, skarv, schakt, trafikåtgärder, signalkabel (OPTO alt. konventionell styr/signalkabel), täckmaterial och eventuell koncessionsansökan.
Annan ledning, områdeskoncession |  | R-NR-JK-6-2 | Jordkabel tätort | Al 3x1x630 mm² PEX | 145 | 4528894 | km | Per km, kabel, skarv, schakt, trafikåtgärder, signalkabel (OPTO alt. konventionell styr/signalkabel), täckmaterial och koncessionsansökan.
Annan ledning, linjekoncession |  | R-NR-JK-6-20-L | Jordkabel Landsbygd svår | Al 3x1x1200 mm² PEX | 145 | 6095683 | km | Per km, kabel, skarv, schakt, trafikåtgärder, signalkabel (OPTO alt. konventionell styr/signalkabel), täckmaterial och eventuell koncessionsansökan.
Annan ledning, områdeskoncession |  | R-NR-JK-6-20 | Jordkabel Landsbygd svår | Al 3x1x1200 mm² PEX | 145 | 5948835 | km | Per km, kabel, skarv, schakt, trafikåtgärder, signalkabel (OPTO alt. konventionell styr/signalkabel), täckmaterial och koncessionsansökan.
Annan ledning, linjekoncession |  | R-NR-JK-6-21-L | Jordkabel Landsbygd svår | Kabelstolpe inkl ändavslutning | 145 | 290396 | st | Per 3-fas.
Annan ledning, områdeskoncession |  | R-NR-JK-6-21 | Jordkabel Landsbygd svår | Kabelstolpe inkl ändavslutning | 145 | 290396 | st | Per 3-fas.
Annan ledning, linjekoncession |  | R-NR-JK-6-22-L | Jordkabel Landsbygd svår | Al 2 // 3x1x1000 mm² PEX | 145 | 9396379 | km | Per km, kabel, skarv, schakt, trafikåtgärder, signalkabel (OPTO alt. konventionell styr/signalkabel), täckmaterial och eventuell koncessionsansökan.
Annan ledning, områdeskoncession |  | R-NR-JK-6-22 | Jordkabel Landsbygd svår | Al 2 // 3x1x1000 mm² PEX | 145 | 9249530 | km | Per km, kabel, skarv, schakt, trafikåtgärder, signalkabel (OPTO alt. konventionell styr/signalkabel), täckmaterial och koncessionsansökan.
Annan ledning, linjekoncession |  | R-NR-JK-6-23-L | Jordkabel Landsbygd svår | Al 2 // 3x1x1200 mm² PEX | 145 | 10368596 | km | Per km, kabel, skarv, schakt, trafikåtgärder, signalkabel (OPTO alt. konventionell styr/signalkabel), täckmaterial och eventuell koncessionsansökan.
Annan ledning, områdeskoncession |  | R-NR-JK-6-23 | Jordkabel Landsbygd svår | Al 2 // 3x1x1200 mm² PEX | 145 | 10221748 | km | Per km, kabel, skarv, schakt, trafikåtgärder, signalkabel (OPTO alt. konventionell styr/signalkabel), täckmaterial och koncessionsansökan.
Annan ledning, linjekoncession |  | R-NR-JK-6-24-L | Jordkabel Landsbygd svår | Kabelstolpe inkl ändavslutning | 145 | 480255 | st | Per 3-fas x 2.
Annan ledning, områdeskoncession |  | R-NR-JK-6-24 | Jordkabel Landsbygd svår | Kabelstolpe inkl ändavslutning | 145 | 480255 | st | Per 3-fas x 2.
Annan ledning, linjekoncession |  | R-NR-JK-6-3-L | Jordkabel tätort | Al 3x1x1000 mm² PEX | 145 | 5481734 | km | Per km, kabel, skarv, schakt, trafikåtgärder, signalkabel (OPTO alt. konventionell styr/signalkabel), täckmaterial och eventuell koncessionsansökan.
Annan ledning, områdeskoncession |  | R-NR-JK-6-3 | Jordkabel tätort | Al 3x1x1000 mm² PEX | 145 | 5334885 | km | Per km, kabel, skarv, schakt, trafikåtgärder, signalkabel (OPTO alt. konventionell styr/signalkabel), täckmaterial och koncessionsansökan.
Annan ledning, linjekoncession |  | R-NR-JK-6-4-L | Jordkabel tätort | Al 3x1x1200 mm² PEX | 145 | 5794460 | km | Per km, kabel, skarv, schakt, trafikåtgärder, signalkabel (OPTO alt. konventionell styr/signalkabel), täckmaterial och eventuell koncessionsansökan.
Annan ledning, områdeskoncession |  | R-NR-JK-6-4 | Jordkabel tätort | Al 3x1x1200 mm² PEX | 145 | 5647611 | km | Per km, kabel, skarv, schakt, trafikåtgärder, signalkabel (OPTO alt. konventionell styr/signalkabel), täckmaterial och koncessionsansökan.
Annan ledning, linjekoncession |  | R-NR-JK-6-5-L | Jordkabel tätort | Kabelstolpe inkl ändavslutning | 145 | 290396 | st | Per 3-fas.
Annan ledning, områdeskoncession |  | R-NR-JK-6-5 | Jordkabel tätort | Kabelstolpe inkl ändavslutning | 145 | 290396 | st | Per 3-fas.
Annan ledning, linjekoncession |  | R-NR-JK-6-6-L | Jordkabel tätort | Al 2 // 3x1x1000 mm² PEX | 145 | 9055903 | km | Per km, kabel, skarv, schakt, trafikåtgärder, signalkabel (OPTO alt. konventionell styr/signalkabel), täckmaterial och eventuell koncessionsansökan.
Annan ledning, områdeskoncession |  | R-NR-JK-6-6 | Jordkabel tätort | Al 2 // 3x1x1000 mm² PEX | 145 | 8909055 | km | Per km, kabel, skarv, schakt, trafikåtgärder, signalkabel (OPTO alt. konventionell styr/signalkabel), täckmaterial och koncessionsansökan.
Annan ledning, linjekoncession |  | R-NR-JK-6-7-L | Jordkabel tätort | Al 2 // 3x1x1200 mm² PEX | 145 | 9992333 | km | Per km, kabel, skarv, schakt, trafikåtgärder, signalkabel (OPTO alt. konventionell styr/signalkabel), täckmaterial och eventuell koncessionsansökan.
Annan ledning, områdeskoncession |  | R-NR-JK-6-7 | Jordkabel tätort | Al 2 // 3x1x1200 mm² PEX | 145 | 9845485 | km | Per km, kabel, skarv, schakt, trafikåtgärder, signalkabel (OPTO alt. konventionell styr/signalkabel), täckmaterial och koncessionsansökan.
Annan ledning, linjekoncession |  | R-NR-JK-6-8-L | Jordkabel tätort | Kabelstolpe inkl ändavslutning | 145 | 480255 | st | Per 3-fas x 2.
Annan ledning, områdeskoncession |  | R-NR-JK-6-8 | Jordkabel tätort | Kabelstolpe inkl ändavslutning | 145 | 480255 | st | Per 3-fas x 2.
Annan ledning, linjekoncession |  | R-NR-JK-6-9-L | Jordkabel Landsbygd normal | Al 3x1x500 mm² PEX | 145 | 3491404 | km | Per km, kabel, skarv, schakt, trafikåtgärder, signalkabel (OPTO alt. konventionell styr/signalkabel), täckmaterial och eventuell koncessionsansökan.
Annan ledning, områdeskoncession |  | R-NR-JK-6-9 | Jordkabel Landsbygd normal | Al 3x1x500 mm² PEX | 145 | 3344556 | km | Per km, kabel, skarv, schakt, trafikåtgärder, signalkabel (OPTO alt. konventionell styr/signalkabel), täckmaterial och koncessionsansökan.
Annan ledning, linjekoncession |  | R-NR-JK-7-1-L | Jordkabel tätort | Al 3x1x500 mm² PEX | 170 | 4723496 | km | Per km, kabel, skarv, schakt, trafikåtgärder, signalkabel (OPTO alt. konventionell styr/signalkabel), täckmaterial och eventuell koncessionsansökan.
Annan ledning, områdeskoncession |  | R-NR-JK-7-1 | Jordkabel tätort | Al 3x1x500 mm² PEX | 170 | 4576648 | km | Per km, kabel, skarv, schakt, trafikåtgärder, signalkabel (OPTO alt. konventionell styr/signalkabel), täckmaterial och koncessionsansökan.
Annan ledning, linjekoncession |  | R-NR-JK-7-10-L | Jordkabel Landsbygd normal | Al 3x1x630 mm² PEX | 170 | 4018273 | km | Per km, kabel, skarv, schakt, trafikåtgärder, signalkabel (OPTO alt. konventionell styr/signalkabel), täckmaterial och eventuell koncessionsansökan.
Annan ledning, områdeskoncession |  | R-NR-JK-7-10 | Jordkabel Landsbygd normal | Al 3x1x630 mm² PEX | 170 | 3871424 | km | Per km, kabel, skarv, schakt, trafikåtgärder, signalkabel (OPTO alt. konventionell styr/signalkabel), täckmaterial och koncessionsansökan.
Annan ledning, linjekoncession |  | R-NR-JK-7-11-L | Jordkabel Landsbygd normal | Al 3x1x1000 mm² PEX | 170 | 4655193 | km | Per km, kabel, skarv, schakt, trafikåtgärder, signalkabel (OPTO alt. konventionell styr/signalkabel), täckmaterial och eventuell koncessionsansökan.
Annan ledning, områdeskoncession |  | R-NR-JK-7-11 | Jordkabel Landsbygd normal | Al 3x1x1000 mm² PEX | 170 | 4508344 | km | Per km, kabel, skarv, schakt, trafikåtgärder, signalkabel (OPTO alt. konventionell styr/signalkabel), täckmaterial och koncessionsansökan.
Annan ledning, linjekoncession |  | R-NR-JK-7-12-L | Jordkabel Landsbygd normal | Al 3x1x1200 mm² PEX | 170 | 5142054 | km | Per km, kabel, skarv, schakt, trafikåtgärder, signalkabel (OPTO alt. konventionell styr/signalkabel), täckmaterial och eventuell koncessionsansökan.
Annan ledning, områdeskoncession |  | R-NR-JK-7-12 | Jordkabel Landsbygd normal | Al 3x1x1200 mm² PEX | 170 | 4995206 | km | Per km, kabel, skarv, schakt, trafikåtgärder, signalkabel (OPTO alt. konventionell styr/signalkabel), täckmaterial och koncessionsansökan.
Annan ledning, linjekoncession |  | R-NR-JK-7-13-L | Jordkabel Landsbygd normal | Kabelstolpe inkl ändavslutning | 170 | 392811 | st | Per 3-fas.
Annan ledning, områdeskoncession |  | R-NR-JK-7-13 | Jordkabel Landsbygd normal | Kabelstolpe inkl ändavslutning | 170 | 392811 | st | Per 3-fas.
Annan ledning, linjekoncession |  | R-NR-JK-7-14-L | Jordkabel Landsbygd normal | Al 2 // 3x1x1000 mm² PEX | 170 | 7843432 | km | Per km, kabel, skarv, schakt, trafikåtgärder, signalkabel (OPTO alt. konventionell styr/signalkabel), täckmaterial och eventuell koncessionsansökan.
Annan ledning, områdeskoncession |  | R-NR-JK-7-14 | Jordkabel Landsbygd normal | Al 2 // 3x1x1000 mm² PEX | 170 | 7361949 | km | Per km, kabel, skarv, schakt, trafikåtgärder, signalkabel (OPTO alt. konventionell styr/signalkabel), täckmaterial och koncessionsansökan.
Annan ledning, linjekoncession |  | R-NR-JK-7-15-L | Jordkabel Landsbygd normal | Al 2 // 3x1x1200 mm² PEX | 170 | 8385946 | km | Per km, kabel, skarv, schakt, trafikåtgärder, signalkabel (OPTO alt. konventionell styr/signalkabel), täckmaterial och eventuell koncessionsansökan.
Annan ledning, områdeskoncession |  | R-NR-JK-7-15 | Jordkabel Landsbygd normal | Al 2 // 3x1x1200 mm² PEX | 170 | 8239097 | km | Per km, kabel, skarv, schakt, trafikåtgärder, signalkabel (OPTO alt. konventionell styr/signalkabel), täckmaterial och koncessionsansökan.
Annan ledning, linjekoncession |  | R-NR-JK-7-16-L | Jordkabel Landsbygd normal | Kabelstolpe inkl ändavslutning | 170 | 833595 | st | Per 3-fas x 2.
Annan ledning, områdeskoncession |  | R-NR-JK-7-16 | Jordkabel Landsbygd normal | Kabelstolpe inkl ändavslutning | 170 | 833595 | st | Per 3-fas x 2.
Annan ledning, linjekoncession |  | R-NR-JK-7-17-L | Jordkabel Landsbygd svår | Al 3x1x500 mm² PEX | 170 | 4898400 | km | Per km, kabel, skarv, schakt, trafikåtgärder, signalkabel (OPTO alt. konventionell styr/signalkabel), täckmaterial och eventuell koncessionsansökan.
Annan ledning, områdeskoncession |  | R-NR-JK-7-17 | Jordkabel Landsbygd svår | Al 3x1x500 mm² PEX | 170 | 4751552 | km | Per km, kabel, skarv, schakt, trafikåtgärder, signalkabel (OPTO alt. konventionell styr/signalkabel), täckmaterial och koncessionsansökan.
Annan ledning, linjekoncession |  | R-NR-JK-7-18-L | Jordkabel Landsbygd svår | Al 3x1x630 mm² PEX | 170 | 5184557 | km | Per km, kabel, skarv, schakt, trafikåtgärder, signalkabel (OPTO alt. konventionell styr/signalkabel), täckmaterial och eventuell koncessionsansökan.
Annan ledning, områdeskoncession |  | R-NR-JK-7-18 | Jordkabel Landsbygd svår | Al 3x1x630 mm² PEX | 170 | 5037709 | km | Per km, kabel, skarv, schakt, trafikåtgärder, signalkabel (OPTO alt. konventionell styr/signalkabel), täckmaterial och koncessionsansökan.
Annan ledning, linjekoncession |  | R-NR-JK-7-19-L | Jordkabel Landsbygd svår | Al 3x1x1000 mm² PEX | 170 | 5999243 | km | Per km, kabel, skarv, schakt, trafikåtgärder, signalkabel (OPTO alt. konventionell styr/signalkabel), täckmaterial och eventuell koncessionsansökan.
Annan ledning, områdeskoncession |  | R-NR-JK-7-19 | Jordkabel Landsbygd svår | Al 3x1x1000 mm² PEX | 170 | 5852394 | km | Per km, kabel, skarv, schakt, trafikåtgärder, signalkabel (OPTO alt. konventionell styr/signalkabel), täckmaterial och koncessionsansökan.
Annan ledning, linjekoncession |  | R-NR-JK-7-2-L | Jordkabel tätort | Al 3x1x630 mm² PEX | 170 | 5013158 | km | Per km, kabel, skarv, schakt, trafikåtgärder, signalkabel (OPTO alt. konventionell styr/signalkabel), täckmaterial och eventuell koncessionsansökan.
Annan ledning, områdeskoncession |  | R-NR-JK-7-2 | Jordkabel tätort | Al 3x1x630 mm² PEX | 170 | 4866309 | km | Per km, kabel, skarv, schakt, trafikåtgärder, signalkabel (OPTO alt. konventionell styr/signalkabel), täckmaterial och koncessionsansökan.
Annan ledning, linjekoncession |  | R-NR-JK-7-20-L | Jordkabel Landsbygd svår | Al 3x1x1200 mm² PEX | 170 | 6621973 | km | Per km, kabel, skarv, schakt, trafikåtgärder, signalkabel (OPTO alt. konventionell styr/signalkabel), täckmaterial och eventuell koncessionsansökan.
Annan ledning, områdeskoncession |  | R-NR-JK-7-20 | Jordkabel Landsbygd svår | Al 3x1x1200 mm² PEX | 170 | 6475125 | km | Per km, kabel, skarv, schakt, trafikåtgärder, signalkabel (OPTO alt. konventionell styr/signalkabel), täckmaterial och koncessionsansökan.
Annan ledning, linjekoncession |  | R-NR-JK-7-21-L | Jordkabel Landsbygd svår | Kabelstolpe inkl ändavslutning | 170 | 486894 | st | Per 3-fas.
Annan ledning, områdeskoncession |  | R-NR-JK-7-21 | Jordkabel Landsbygd svår | Kabelstolpe inkl ändavslutning | 170 | 486894 | st | Per 3-fas.
Annan ledning, linjekoncession |  | R-NR-JK-7-22-L | Jordkabel Landsbygd svår | Al 2 // 3x1x1000 mm² PEX | 170 | 9717383 | km | Per km, kabel, skarv, schakt, trafikåtgärder, signalkabel (OPTO alt. konventionell styr/signalkabel), täckmaterial och eventuell koncessionsansökan.
Annan ledning, områdeskoncession |  | R-NR-JK-7-22 | Jordkabel Landsbygd svår | Al 2 // 3x1x1000 mm² PEX | 170 | 9570535 | km | Per km, kabel, skarv, schakt, trafikåtgärder, signalkabel (OPTO alt. konventionell styr/signalkabel), täckmaterial och koncessionsansökan.
Annan ledning, linjekoncession |  | R-NR-JK-7-23-L | Jordkabel Landsbygd svår | Al 2 // 3x1x1200 mm² PEX | 170 | 10909671 | km | Per km, kabel, skarv, schakt, trafikåtgärder, signalkabel (OPTO alt. konventionell styr/signalkabel), täckmaterial och eventuell koncessionsansökan.
Annan ledning, områdeskoncession |  | R-NR-JK-7-23 | Jordkabel Landsbygd svår | Al 2 // 3x1x1200 mm² PEX | 170 | 10762822 | km | Per km, kabel, skarv, schakt, trafikåtgärder, signalkabel (OPTO alt. konventionell styr/signalkabel), täckmaterial och koncessionsansökan.
Annan ledning, linjekoncession |  | R-NR-JK-7-24-L | Jordkabel Landsbygd svår | Kabelstolpe inkl ändavslutning | 170 | 833595 | st | Per 3-fas x 2.
Annan ledning, områdeskoncession |  | R-NR-JK-7-24 | Jordkabel Landsbygd svår | Kabelstolpe inkl ändavslutning | 170 | 833595 | st | Per 3-fas x 2.
Annan ledning, linjekoncession |  | R-NR-JK-7-3-L | Jordkabel tätort | Al 3x1x1000 mm² PEX | 170 | 5781103 | km | Per km, kabel, skarv, schakt, trafikåtgärder, signalkabel (OPTO alt. konventionell styr/signalkabel), täckmaterial och eventuell koncessionsansökan.
Annan ledning, områdeskoncession |  | R-NR-JK-7-3 | Jordkabel tätort | Al 3x1x1000 mm² PEX | 170 | 5634255 | km | Per km, kabel, skarv, schakt, trafikåtgärder, signalkabel (OPTO alt. konventionell styr/signalkabel), täckmaterial och koncessionsansökan.
Annan ledning, linjekoncession |  | R-NR-JK-7-4-L | Jordkabel tätort | Al 3x1x1200 mm² PEX | 170 | 6401580 | km | Per km, kabel, skarv, schakt, trafikåtgärder, signalkabel (OPTO alt. konventionell styr/signalkabel), täckmaterial och eventuell koncessionsansökan.
Annan ledning, områdeskoncession |  | R-NR-JK-7-4 | Jordkabel tätort | Al 3x1x1200 mm² PEX | 170 | 6254731 | km | Per km, kabel, skarv, schakt, trafikåtgärder, signalkabel (OPTO alt. konventionell styr/signalkabel), täckmaterial och koncessionsansökan.
Annan ledning, linjekoncession |  | R-NR-JK-7-5-L | Jordkabel tätort | Kabelstolpe inkl ändavslutning | 170 | 496247 | st | Per 3-fas.
Annan ledning, områdeskoncession |  | R-NR-JK-7-5 | Jordkabel tätort | Kabelstolpe inkl ändavslutning | 170 | 496247 | st | Per 3-fas.
Annan ledning, linjekoncession |  | R-NR-JK-7-6-L | Jordkabel tätort | Al 2 // 3x1x1000 mm² PEX | 170 | 9409841 | km | Per km, kabel, skarv, schakt, trafikåtgärder, signalkabel (OPTO alt. konventionell styr/signalkabel), täckmaterial och eventuell koncessionsansökan.
Annan ledning, områdeskoncession |  | R-NR-JK-7-6 | Jordkabel tätort | Al 2 // 3x1x1000 mm² PEX | 170 | 9262992 | km | Per km, kabel, skarv, schakt, trafikåtgärder, signalkabel (OPTO alt. konventionell styr/signalkabel), täckmaterial och koncessionsansökan.
Annan ledning, linjekoncession |  | R-NR-JK-7-7-L | Jordkabel tätort | Al 2 // 3x1x1200 mm² PEX | 170 | 10513491 | km | Per km, kabel, skarv, schakt, trafikåtgärder, signalkabel (OPTO alt. konventionell styr/signalkabel), täckmaterial och eventuell koncessionsansökan.
Annan ledning, områdeskoncession |  | R-NR-JK-7-7 | Jordkabel tätort | Al 2 // 3x1x1200 mm² PEX | 170 | 10366642 | km | Per km, kabel, skarv, schakt, trafikåtgärder, signalkabel (OPTO alt. konventionell styr/signalkabel), täckmaterial och koncessionsansökan.
Annan ledning, linjekoncession |  | R-NR-JK-7-8-L | Jordkabel tätort | Kabelstolpe inkl ändavslutning | 170 | 833595 | st | Per 3-fas x 2.
Annan ledning, områdeskoncession |  | R-NR-JK-7-8 | Jordkabel tätort | Kabelstolpe inkl ändavslutning | 170 | 833595 | st | Per 3-fas x 2.
Annan ledning, linjekoncession |  | R-NR-JK-7-9-L | Jordkabel Landsbygd normal | Al 3x1x500 mm² PEX | 170 | 3801889 | km | Per km, kabel, skarv, schakt, trafikåtgärder, signalkabel (OPTO alt. konventionell styr/signalkabel), täckmaterial och eventuell koncessionsansökan.
Annan ledning, områdeskoncession |  | R-NR-JK-7-9 | Jordkabel Landsbygd normal | Al 3x1x500 mm² PEX | 170 | 3655041 | km | Per km, kabel, skarv, schakt, trafikåtgärder, signalkabel (OPTO alt. konventionell styr/signalkabel), täckmaterial och koncessionsansökan.
Ledning med en spänning om 220 kV eller mer, med undantag för luftledning, linjekoncession |  | R-NR-JK-8-1-LS | Jordkabel tätort | Al 3x1x500 mm² PEX | 245 | 5274173 | km | Per km, kabel, skarv, schakt, trafikåtgärder, signalkabel (OPTO alt. konventionell styr/signalkabel), täckmaterial och eventuell koncessionsansökan.
Ledning med en spänning om 220 kV eller mer, med undantag för luftledning, linjekoncession |  | R-NR-JK-8-10-LS | Jordkabel Landsbygd normal | Al 3x1x1000 mm² PEX | 245 | 5034786 | km | Per km, kabel, skarv, schakt, trafikåtgärder, signalkabel (OPTO alt. konventionell styr/signalkabel), täckmaterial och eventuell koncessionsansökan.
Ledning med en spänning om 220 kV eller mer, med undantag för luftledning, linjekoncession |  | R-NR-JK-8-11-LS | Jordkabel Landsbygd normal | Al 3x1x1200 mm² PEX | 245 | 5457437 | km | Per km, kabel, skarv, schakt, trafikåtgärder, signalkabel (OPTO alt. konventionell styr/signalkabel), täckmaterial och eventuell koncessionsansökan.
Ledning med en spänning om 220 kV eller mer, med undantag för luftledning, linjekoncession |  | R-NR-JK-8-12-LS | Jordkabel Landsbygd normal | Kabelstolpe inkl ändavslutning | 245 | 833595 | st | Per 3-fas.
Ledning med en spänning om 220 kV eller mer, med undantag för luftledning, linjekoncession |  | R-NR-JK-8-13-LS | Jordkabel Landsbygd normal | Al 2 // 3x1x1200 mm² PEX | 245 | 9185983 | km | Per km, kabel, skarv, schakt, trafikåtgärder, signalkabel (OPTO alt. konventionell styr/signalkabel), täckmaterial och eventuell koncessionsansökan.
Ledning med en spänning om 220 kV eller mer, med undantag för luftledning, linjekoncession |  | R-NR-JK-8-14-LS | Jordkabel Landsbygd normal | Kabelstolpe inkl ändavslutning | 245 | 1882497 | st | Per 3-fas x 2.
Ledning med en spänning om 220 kV eller mer, med undantag för luftledning, linjekoncession |  | R-NR-JK-8-15-LS | Jordkabel Landsbygd svår | Al 3x1x500 mm² PEX | 245 | 5470122 | km | Per km, kabel, skarv, schakt, trafikåtgärder, signalkabel (OPTO alt. konventionell styr/signalkabel), täckmaterial och eventuell koncessionsansökan.
Ledning med en spänning om 220 kV eller mer, med undantag för luftledning, linjekoncession |  | R-NR-JK-8-16-LS | Jordkabel Landsbygd svår | Al 3x1x630 mm² PEX | 245 | 5774966 | km | Per km, kabel, skarv, schakt, trafikåtgärder, signalkabel (OPTO alt. konventionell styr/signalkabel), täckmaterial och eventuell koncessionsansökan.
Ledning med en spänning om 220 kV eller mer, med undantag för luftledning, linjekoncession |  | R-NR-JK-8-17-LS | Jordkabel Landsbygd svår | Al 3x1x1000 mm² PEX | 245 | 6501166 | km | Per km, kabel, skarv, schakt, trafikåtgärder, signalkabel (OPTO alt. konventionell styr/signalkabel), täckmaterial och eventuell koncessionsansökan.
Ledning med en spänning om 220 kV eller mer, med undantag för luftledning, linjekoncession |  | R-NR-JK-8-18-LS | Jordkabel Landsbygd svår | Al 3x1x1200 mm² PEX | 245 | 7050613 | km | Per km, kabel, skarv, schakt, trafikåtgärder, signalkabel (OPTO alt. konventionell styr/signalkabel), täckmaterial och eventuell koncessionsansökan.
Ledning med en spänning om 220 kV eller mer, med undantag för luftledning, linjekoncession |  | R-NR-JK-8-19-LS | Jordkabel Landsbygd svår | Kabelstolpe inkl ändavslutning | 245 | 1129808 | st | Per 3-fas.
Ledning med en spänning om 220 kV eller mer, med undantag för luftledning, linjekoncession |  | R-NR-JK-8-2-LS | Jordkabel tätort | Al 3x1x630 mm² PEX | 245 | 5567795 | km | Per km, kabel, skarv, schakt, trafikåtgärder, signalkabel (OPTO alt. konventionell styr/signalkabel), täckmaterial och eventuell koncessionsansökan.
Ledning med en spänning om 220 kV eller mer, med undantag för luftledning, linjekoncession |  | R-NR-JK-8-20-LS | Jordkabel Landsbygd svår | Al 2 // 3x1x1200 mm² PEX | 245 | 11874906 | km | Per km, kabel, skarv, schakt, trafikåtgärder, signalkabel (OPTO alt. konventionell styr/signalkabel), täckmaterial och eventuell koncessionsansökan.
Ledning med en spänning om 220 kV eller mer, med undantag för luftledning, linjekoncession |  | R-NR-JK-8-21-LS | Jordkabel Landsbygd svår | Kabelstolpe inkl ändavslutning | 245 | 1882497 | st | Per 3-fas x 2.
Ledning med en spänning om 220 kV eller mer, med undantag för luftledning, linjekoncession |  | R-NR-JK-8-3-LS | Jordkabel tätort | Al 3x1x1000 mm² PEX | 245 | 6267264 | km | Per km, kabel, skarv, schakt, trafikåtgärder, signalkabel (OPTO alt. konventionell styr/signalkabel), täckmaterial och eventuell koncessionsansökan.
Ledning med en spänning om 220 kV eller mer, med undantag för luftledning, linjekoncession |  | R-NR-JK-8-4-LS | Jordkabel tätort | Al 3x1x1200 mm² PEX | 245 | 6796486 | km | Per km, kabel, skarv, schakt, trafikåtgärder, signalkabel (OPTO alt. konventionell styr/signalkabel), täckmaterial och eventuell koncessionsansökan.
Ledning med en spänning om 220 kV eller mer, med undantag för luftledning, linjekoncession |  | R-NR-JK-8-5-LS | Jordkabel tätort | Kabelstolpe inkl ändavslutning | 245 | 1091325 | st | Per 3-fas.
Ledning med en spänning om 220 kV eller mer, med undantag för luftledning, linjekoncession |  | R-NR-JK-8-6-LS | Jordkabel tätort | Al 2 // 3x1x1200 mm² PEX | 245 | 11465174 | km | Per km, kabel, skarv, schakt, trafikåtgärder, signalkabel (OPTO alt. konventionell styr/signalkabel), täckmaterial och eventuell koncessionsansökan.
Ledning med en spänning om 220 kV eller mer, med undantag för luftledning, linjekoncession |  | R-NR-JK-8-7-LS | Jordkabel tätort | Kabelstolpe inkl ändavslutning | 245 | 1882497 | st | Per 3-fas x 2.
Ledning med en spänning om 220 kV eller mer, med undantag för luftledning, linjekoncession |  | R-NR-JK-8-8-LS | Jordkabel Landsbygd normal | Al 3x1x500 mm² PEX | 245 | 4241674 | km | Per km, kabel, skarv, schakt, trafikåtgärder, signalkabel (OPTO alt. konventionell styr/signalkabel), täckmaterial och eventuell koncessionsansökan.
Ledning med en spänning om 220 kV eller mer, med undantag för luftledning, linjekoncession |  | R-NR-JK-8-9-LS | Jordkabel Landsbygd normal | Al 3x1x630 mm² PEX | 245 | 4476169 | km | Per km, kabel, skarv, schakt, trafikåtgärder, signalkabel (OPTO alt. konventionell styr/signalkabel), täckmaterial och eventuell koncessionsansökan.
Annan ledning, linjekoncession |  | R-NR-JK-9-1-L | Jordkabel | Reduktion för samförläggning i samma schakt Tätort | 36-170 | -1230972 | km | Per km och per ledning (OBS! Tillämpas för kabel nr 2,3,4 osv.).
Annan ledning, områdeskoncession |  | R-NR-JK-9-1 | Jordkabel | Reduktion för samförläggning i samma schakt Tätort | 36-170 | -1230972 | km | Per km och per ledning (OBS! Tillämpas för kabel nr 2,3,4 osv.).
Ledning med en spänning om 220 kV eller mer, med undantag för luftledning, linjekoncession |  | R-NR-JK-9-1-LS | Jordkabel | Reduktion för samförläggning i samma schakt Tätort | 245 | -1230972 | km | Per km och per ledning (OBS! Tillämpas för kabel nr 2,3,4 osv.).
Annan ledning, linjekoncession |  | R-NR-JK-9-2-L | Jordkabel | Reduktion för samförläggning i samma schakt Landsbygd normal | 36-170 | -584712 | km | Per km och per ledning (OBS! Tillämpas för kabel nr 2,3,4 osv.).
Annan ledning, områdeskoncession |  | R-NR-JK-9-2 | Jordkabel | Reduktion för samförläggning i samma schakt Landsbygd normal | 36-170 | -584712 | km | Per km och per ledning (OBS! Tillämpas för kabel nr 2,3,4 osv.).
Ledning med en spänning om 220 kV eller mer, med undantag för luftledning, linjekoncession |  | R-NR-JK-9-2-LS | Jordkabel | Reduktion för samförläggning i samma schakt Landsbygd normal | 245 | -584712 | km | Per km och per ledning (OBS! Tillämpas för kabel nr 2,3,4 osv.).
Annan ledning, linjekoncession |  | R-NR-JK-9-3-L | Jordkabel | Reduktion för samförläggning i samma schakt Landsbygd normal Svår | 36-170 | -760125 | km | Per km och per ledning (OBS! Tillämpas för kabel nr 2,3,4 osv.).
Annan ledning, områdeskoncession |  | R-NR-JK-9-3 | Jordkabel | Reduktion för samförläggning i samma schakt Landsbygd normal Svår | 36-170 | -760125 | km | Per km och per ledning (OBS! Tillämpas för kabel nr 2,3,4 osv.).
Ledning med en spänning om 220 kV eller mer, med undantag för luftledning, linjekoncession |  | R-NR-JK-9-3-LS | Jordkabel | Reduktion för samförläggning i samma schakt Landsbygd normal Svår | 245 | -760125 | km | Per km och per ledning (OBS! Tillämpas för kabel nr 2,3,4 osv.).
Ställverk utan sekundärapparater |  | R-NR-KB-1-1 | Kondensatorbatteri | Grundkostnad per kondensatorbatteri | 12-24 | 281406 | st | Fundament, staket, grind, stativ, IT (obalans) samt anslutning. Exklusive kontrollutrustning.
Ställverk utan sekundärapparater |  | R-NR-KB-1-2 | Kondensatorbatteri | Kondensatorbatteri per MVAr | 12-24 | 44385 | st | Per MVAr.
Ställverk utan sekundärapparater |  | R-NR-KB-2-1 | Kondensatorbatteri | Grundkostnad per kondensatorbatteri | 36-52 | 401118 | st | Fundament, staket, grind, stativ, IT (obalans) samt anslutning. Exklusive kontrollutrustning.
Ställverk utan sekundärapparater |  | R-NR-KB-2-2 | Kondensatorbatteri | Kondensatorbatteri per MVAr | 36-52 | 51042 | st | Per MVAr.
Ställverk utan sekundärapparater |  | R-NR-KB-3-1 | Kondensatorbatteri | Grundkostnad per kondensatorbatteri | 72,5-84 | 595936 | st | Fundament, staket, grind, stativ, IT (obalans) samt anslutning. Exklusive kontrollutrustning.
Ställverk utan sekundärapparater |  | R-NR-KB-3-2 | Kondensatorbatteri | Kondensatorbatteri per MVAr | 72,5-84 | 51042 | st | Per MVAr.
Ställverk utan sekundärapparater |  | R-NR-KB-4-1 | Kondensatorbatteri | Grundkostnad per kondensatorbatteri | 123-145 | 595936 | st | Fundament, staket, grind, stativ, IT (obalans) samt anslutning. Exklusive kontrollutrustning.
Ställverk utan sekundärapparater |  | R-NR-KB-4-2 | Kondensatorbatteri | Kondensatorbatteri per MVAr | 123-145 | 51042 | st | Per MVAr.
Ställverk utan sekundärapparater |  | R-NR-KB-5-1 | Kondensatorbatteri | Grundkostnad per kondensatorbatteri | 245 | 1186429 | st | Fundament, staket, grind, stativ, IT (obalans) samt anslutning. Exklusive kontrollutrustning.
Ställverk utan sekundärapparater |  | R-NR-KB-5-2 | Kondensatorbatteri | Kondensatorbatteri per MVAr | 245 | 51042 | st | Per MVAr.
Styr- och kontrollutrustning |  | R-NR-KF-1-1 | Kontrollutrustning, ställverksfack | Kontrollutrustning ledning | 12-24 | 76187 | st | Inklusive reläskydd, reläskyddsautomatiker och reläskyddsskåp. Inklusive konstruktion, montage och dokumentation.
Styr- och kontrollutrustning |  | R-NR-KF-2-1 | Kontrollutrustning, ställverksfack | Kontrollutrustning ledning, SUB1 | 36-170 | 233524 | st | Inklusive reläskydd, reläskyddsautomatiker och reläskyddsskåp.Inklusive konstruktion, montage och dokumentation.
Styr- och kontrollutrustning |  | R-NR-KF-2-2 | Kontrollutrustning, ställverksfack | Kontrollutrustning ledning, SUB2 | 36-170 | 167420 | st | Inklusive reläskydd, reläskyddsautomatiker och reläskyddsskåp. Inklusive konstruktion, montage och dokumentation. Montage i samma skåp som SUB1.
Styr- och kontrollutrustning |  | R-NR-KF-3-1 | Kontrollutrustning, ställverksfack | Kontrollutrustning ledning, SUB1 och SUB2 | 245-420 | 514542 | st | Inklusive reläskydd, reläskyddsautomatiker och reläskyddsskåp. Inklusive konstruktion, montage och dokumentation. Inkluderar SUB1 och SUB2.
Styr- och kontrollutrustning |  | R-NR-KF-4-1 | Kontrollutrustning, ställverksfack | Tillägg längsdifferentialskydd eller reläskyddskommunikation mellan olika stationer | 12-420 | 64188 | st | Inklusive reläskyddsmodul i befintlig terminal. Exklusive kommunikation. Ett tillägg per förbindelse - vid flera terminaler används antalet 0,5 per terminal.
Styr- och kontrollutrustning |  | R-NR-KF-5-1 | Kontrollutrustning, ställverksfack | Kontrollutrustning transformator uppsida, SUB1 | 170-24/84-12 | 301792 | st | Inklusive reläskydd, reläskyddsautomatiker och reläskyddsskåp. Inklusive konstruktion, montage och dokumentation. Exklusive transformatordifferentialskydd.
Styr- och kontrollutrustning |  | R-NR-KF-5-2 | Kontrollutrustning, ställverksfack | Kontrollutrustning transformator uppsida, SUB2 | 170-24/84-12 | 149387 | st | Inklusive reläskydd, reläskyddsautomatiker och reläskyddsskåp. Inklusive konstruktion, montage och dokumentation.
Styr- och kontrollutrustning |  | R-NR-KF-5-3 | Kontrollutrustning, ställverksfack | Kontrollutrustning inkommande fack från transformator i metallkapslat ställverk. | 12-72,5 | 75105 | st | Inklusive reläskydd, reläskyddsautomatiker och reläskyddsskåp. Inklusive konstruktion, montage och dokumentation.
Styr- och kontrollutrustning |  | R-NR-KF-5-4 | Kontrollutrustning, ställverksfack | Tillägg transfromatordifferentialskydd | 170-24/84-12 | 20465 | st | Inklusive reläskyddsmodul i befintlig terminal. Exklusive kommunikation. Ett tillägg per transformator - vid flera terminaler används antalet 0,5 per terminal.
Styr- och kontrollutrustning |  | R-NR-KF-6-1 | Kontrollutrustning, ställverksfack | Kontrollutrustning inkommande fack från transformator. | 84-245 | 215491 | st | Inklusive reläskydd, reläskyddsautomatiker och reläskyddsskåp. Inklusive konstruktion, montage och dokumentation.
Styr- och kontrollutrustning |  | R-NR-KF-7-1 | Kontrollutrustning, ställverksfack | Kontrollutrustning transformator uppsida. | 245-420 | 517103 | st | Inklusive reläskydd, reläskyddsautomatiker och reläskyddsskåp. Inklusive konstruktion, montage och dokumentation. Inkluderar SUB1 och SUB2.
Styr- och kontrollutrustning |  | R-NR-KF-8-1 | Kontrollutrustning, ställverksfack | Kontrollutrustning mätfack | 12-420 | 16451 | st | Inklusive mätvärdesomvandlare, fjärrövervakning, konstruktion, montage och dokumentation.
Styr- och kontrollutrustning |  | R-NR-KF-8-2 | Kontrollutrustning, ställverksfack | Kontrollutrustning Separat samlingsskeneskydd | 84-420 | 395822 | st | Inklusive reläskydd, reläskyddsautomatiker och reläskyddsskåp. Inklusive konstruktion, montage och dokumentation.
Styr- och kontrollutrustning |  | R-NR-KF-8-3 | Kontrollutrustning, ställverksfack | Kontrollutrustning Nollpunktsutrustning | 12-24 | 120188 | st | Inklusive reläskydd, avstämningsautomatik, reläskyddsautomatiker och reläskyddsskåp. Inklusive konstruktion, montage och dokumentation. En enhet per nollpunktsutrustning.
Styr- och kontrollutrustning |  | R-NR-KF-8-4 | Kontrollutrustning, ställverksfack | Kontrollutrustning Nollpunktsutrustning | 36-84 | 158687 | st | Inklusive reläskydd, avstämningsautomatik, reläskyddsautomatiker och reläskyddsskåp. Inklusive konstruktion, montage och dokumentation. En enhet per nollpunktsutrustning.
Styr- och kontrollutrustning |  | R-NR-KF-8-5 | Kontrollutrustning, ställverksfack | Kontrollutrustning kondensatorbatterifack | 12-24 | 75105 | st | Inklusive reläskydd, reläskyddsautomatiker och reläskyddsskåp. Inklusive konstruktion, montage och dokumentation.
Styr- och kontrollutrustning |  | R-NR-KF-8-6 | Kontrollutrustning, ställverksfack | Kontrollutrustning kondensatorbatterifack | 36-245 | 224507 | st | Inklusive reläskydd, reläskyddsautomatiker och reläskyddsskåp. Inklusive konstruktion, montage och dokumentation.
Styr- och kontrollutrustning |  | R-NR-KLFS-1-1 | Kontrollutrustning, linjefrånskiljare | Kontrollutrustning på stolpe, koncentrator | 12-84 | 148851 | st | Per st. Inklusive kommunikationsutrustning samt en tiondels koncentrator.
Styr- och kontrollutrustning |  | R-NR-KS-1-1 | Kontrollutrustning, station | Grundkostnad styr- och kontrollutr. Likspänningssystem. ≤ 20 fack | 12-52 | 249156 | st | Likspänningssystem inklusive likriktare, batteri samt likspänningsfördelning. Inklusive konstruktion, montage och dokumentation.
Styr- och kontrollutrustning |  | R-NR-KS-1-2 | Kontrollutrustning, station | Grundkostnad styr- och kontrollutr. Likspänningssystem. > 20 fack | 12-52 | 317157 | st | Likspänningssystem inklusive likriktare, batteri samt likspänningsfördelning. Inklusive konstruktion, montage och dokumentation.
Styr- och kontrollutrustning |  | R-NR-KS-1-3 | Kontrollutrustning, station | Grundkostnad styr- och kontrollutr. Likspänningssystem. ≤ 10 fack | 72,5-145 | 466154 | st | Likspänningssystem samt redundant likspänningssystem inklusive likriktare, batteri samt likspänningsfördelning. Inklusive konstruktion, montage och dokumentation.
Styr- och kontrollutrustning |  | R-NR-KS-1-4 | Kontrollutrustning, station | Grundkostnad styr- och kontrollutr. Likspänningssystem. > 10 fack | 72,5-145 | 624248 | st | Likspänningssystem samt redundant likspänningssystem inklusive likriktare, batteri samt likspänningsfördelning. Inklusive konstruktion, montage och dokumentation.
Styr- och kontrollutrustning |  | R-NR-KS-1-5 | Kontrollutrustning, station | Grundkostnad styr- och kontrollutr. Likspänningssystem. ≤ 10 fack | 170-420 | 949113 | st | Likspänningssystem samt redundant likspänningssystem inklusive likriktare, batteri samt likspänningsfördelning. Inklusive konstruktion, montage och dokumentation.
Styr- och kontrollutrustning |  | R-NR-KS-1-6 | Kontrollutrustning, station | Grundkostnad styr- och kontrollutr. Likspänningssystem. > 10 fack | 170-420 | 1265033 | st | Likspänningssystem samt redundant likspänningssystem inklusive likriktare, batteri samt likspänningsfördelning. Inklusive konstruktion, montage och dokumentation.
Styr- och kontrollutrustning |  | R-NR-KS-2-1 | Kontrollutrustning, station | Grundkostnad styr- och kontrollutrustning station. | 12-36 | 137670 | st | Fjärrkontrollutrustning, felsignalutrustning samt aktiv kommunikationsutrustning. Inklusive konstruktion, montage, provning och dokumentation. .
Styr- och kontrollutrustning |  | R-NR-KS-2-2 | Kontrollutrustning, station | Kostnad per fack, styr- och kontrollutrustning station. | 12-36 | 29569 | st | Fjärrkontrollutrustning, felsignalutrustning samt aktiv kommunikationsutrustning. Inklusive konstruktion, montage, provning och dokumentation. .
Styr- och kontrollutrustning |  | R-NR-KS-2-3 | Kontrollutrustning, station | Grundkostnad styr- och kontrollutrustning station. | 52-84 | 156019 | st | Fjärrkontrollutrustning, felsignalutrustning samt aktiv kommunikationsutrustning. Inklusive konstruktion, montage, provning och dokumentation. .
Styr- och kontrollutrustning |  | R-NR-KS-2-4 | Kontrollutrustning, station | Kostnad per fack, styr- och kontrollutrustning station. | 52-84 | 45608 | st | Fjärrkontrollutrustning, felsignalutrustning samt aktiv kommunikationsutrustning. Inklusive konstruktion, montage, provning och dokumentation. .
Styr- och kontrollutrustning |  | R-NR-KS-2-5 | Kontrollutrustning, station | Grundkostnad styr- och kontrollutrustning station. | 123-170 | 234170 | st | Fjärrkontrollutrustning och felsignalutrustning. Inklusive konstruktion, montage, provning och dokumentation, exklusive SDH, PDH.
Styr- och kontrollutrustning |  | R-NR-KS-2-6 | Kontrollutrustning, station | Kostnad per fack, styr- och kontrollutrustning station. | 123-170 | 54503 | st | Fjärrkontrollutrustning och felsignalutrustning. Inklusive konstruktion, montage, provning och dokumentation, exklusive SDH, PDH. .
Styr- och kontrollutrustning |  | R-NR-KS-2-7 | Kontrollutrustning, station | Grundkostnad styr- och kontrollutrustning station. | 245-420 | 339988 | st | Fjärrkontrollutrustning och felsignalutrustning. Inklusive konstruktion, montage, provning och dokumentation, exklusive SDH, PDH.
Styr- och kontrollutrustning |  | R-NR-KS-2-8 | Kontrollutrustning, station | Kostnad per fack, styr- och kontrollutrustning station. | 245-420 | 73722 | st | Fjärrkontrollutrustning och felsignalutrustning. Inklusive konstruktion, montage, provning och dokumentation, exklusive SDH, PDH.
Annan ledning, linjekoncession |  | R-NR-LL-10-1-L | Tillägg längsgående jordlina | Tillägg längsgående jordlina | 36-170 | 45340 | km | Hantering tillhandahållen materiel, schakt/läggning eller plöjning, återställning mark.
Annan ledning, områdeskoncession |  | R-NR-LL-10-1 | Tillägg längsgående jordlina | Tillägg längsgående jordlina | 36-170 | 45340 | km | Hantering tillhandahållen materiel, schakt/läggning eller plöjning, återställning mark.
Ledning med en spänning om 220 kV eller mer, med undantag för luftledning, linjekoncession |  | R-NR-LL-10-1-LS | Tillägg längsgående jordlina | Tillägg längsgående jordlina | 245 | 45340 | km | Hantering tillhandahållen materiel, schakt/läggning eller plöjning, återställning mark.
Annan luftledning, linjekoncession |  | R-NR-LL-1-1-L | Luftledning övrigt, trästolpar enkel | FeAl 99 mm² - ledningsgata 36 m | 36 | 956692 | km | Per km, inkluderar stolpar, linor, isolatorkedjor, ståldetaljer, jordtag, fundament, montage, projektering, beredning, konstruktion, projektledning, röjning, fördyrad avverkning och koncessionsansökan. Exklusive intrångsersättning.
Luftledning, områdeskoncession |  | R-NR-LL-1-1 | Luftledning övrigt, trästolpar enkel | FeAl 99 mm² - ledningsgata 36 m | 36 | 843732 | km | Per km, inkluderar stolpar, linor, isolatorkedjor, ståldetaljer, jordtag, fundament, montage, projektering, beredning, konstruktion, projektledning, röjning, fördyrad avverkning och koncessionsansökan. Exklusive intrångsersättning.
Annan luftledning, linjekoncession |  | R-NR-LL-11-1-L | Luftledning övrigt, trästolpar portal | Reduktion sambygge i samma trästolpar | 36-52 | -152604 | km | Per km och per ledning.
Luftledning, områdeskoncession |  | R-NR-LL-11-1 | Luftledning övrigt, trästolpar portal | Reduktion sambygge i samma trästolpar | 36-52 | -152604 | km | Per km och per ledning.
Annan luftledning, linjekoncession |  | R-NR-LL-11-2-L | Luftledning övrigt, trästolpar portal | Reduktion sambygge i samma trästolpar | 72,5-170 | -216467 | km | Per km och per ledning.
Luftledning, områdeskoncession |  | R-NR-LL-11-2 | Luftledning övrigt, trästolpar portal | Reduktion sambygge i samma trästolpar | 72,5-170 | -216467 | km | Per km och per ledning.
Annan luftledning, linjekoncession |  | R-NR-LL-11-3-L | Luftledning övrigt, stålstolpar portal | Reduktion sambygge i samma stålstolpar | 72,5-170 | -727141 | km | Per km och per ledning.
Luftledning, områdeskoncession |  | R-NR-LL-11-3 | Luftledning övrigt, stålstolpar portal | Reduktion sambygge i samma stålstolpar | 72,5-170 | -727141 | km | Per km och per ledning.
Luftledning med en spänning om 220 kV eller mer, linjekoncession |  | R-NR-LL-11-4-LS | Luftledning övrigt, stålstolpar portal | Reduktion sambygge i samma stålstolpar | 245 | -770907 | km | Per km och per ledning.
Annan luftledning, linjekoncession |  | R-NR-LL-1-2-L | Luftledning övrigt, trästolpar enkel | FeAl 157 mm² - ledningsgata 36 m | 36 | 1014787 | km | Per km, inkluderar stolpar, linor, isolatorkedjor, ståldetaljer, jordtag, fundament, montage, projektering, beredning, konstruktion, projektledning, röjning, fördyrad avverkning och koncessionsansökan. Exklusive intrångsersättning.
Luftledning, områdeskoncession |  | R-NR-LL-1-2 | Luftledning övrigt, trästolpar enkel | FeAl 157 mm² - ledningsgata 36 m | 36 | 901827 | km | Per km, inkluderar stolpar, linor, isolatorkedjor, ståldetaljer, jordtag, fundament, montage, projektering, beredning, konstruktion, projektledning, röjning, fördyrad avverkning och koncessionsansökan. Exklusive intrångsersättning.
Annan luftledning, linjekoncession |  | R-NR-LL-1-3-L | Luftledning övrigt, trästolpar enkel | FeAl 234 mm² - ledningsgata 36 m | 36 | 1061577 | km | Per km, inkluderar stolpar, linor, isolatorkedjor, ståldetaljer, jordtag, fundament, montage, projektering, beredning, konstruktion, projektledning, röjning, fördyrad avverkning och koncessionsansökan. Exklusive intrångsersättning.
Luftledning, områdeskoncession |  | R-NR-LL-1-3 | Luftledning övrigt, trästolpar enkel | FeAl 234 mm² - ledningsgata 36 m | 36 | 948616 | km | Per km, inkluderar stolpar, linor, isolatorkedjor, ståldetaljer, jordtag, fundament, montage, projektering, beredning, konstruktion, projektledning, röjning, fördyrad avverkning och koncessionsansökan. Exklusive intrångsersättning.
Annan luftledning, linjekoncession |  | R-NR-LL-1-4-L | Luftledning övrigt, trästolpar enkel | FeAl 329 mm² - ledningsgata 36 m | 36 | 1190910 | km | Per km, inkluderar stolpar, linor, isolatorkedjor, ståldetaljer, jordtag, fundament, montage, projektering, beredning, konstruktion, projektledning, röjning, fördyrad avverkning och koncessionsansökan. Exklusive intrångsersättning.
Luftledning, områdeskoncession |  | R-NR-LL-1-4 | Luftledning övrigt, trästolpar enkel | FeAl 329 mm² - ledningsgata 36 m | 36 | 1077949 | km | Per km, inkluderar stolpar, linor, isolatorkedjor, ståldetaljer, jordtag, fundament, montage, projektering, beredning, konstruktion, projektledning, röjning, fördyrad avverkning och koncessionsansökan. Exklusive intrångsersättning.
Annan luftledning, linjekoncession |  | R-NR-LL-1-5-L | Luftledning övrigt, trästolpar portal | FeAl 454 mm² - ledningsgata 36 m | 36 | 1694442 | km | Per km, inkluderar stolpar, linor, isolatorkedjor, ståldetaljer, jordtag, fundament, montage, projektering, beredning, konstruktion, projektledning, röjning, fördyrad avverkning och koncessionsansökan. Exklusive intrångsersättning.
Luftledning, områdeskoncession |  | R-NR-LL-1-5 | Luftledning övrigt, trästolpar portal | FeAl 454 mm² - ledningsgata 36 m | 36 | 1581482 | km | Per km, inkluderar stolpar, linor, isolatorkedjor, ståldetaljer, jordtag, fundament, montage, projektering, beredning, konstruktion, projektledning, röjning, fördyrad avverkning och koncessionsansökan. Exklusive intrångsersättning.
Annan luftledning, linjekoncession |  | R-NR-LL-1-6-L | Luftledning övrigt, trästolpar portal | FeAl 593 mm² - ledningsgata 36 m | 36 | 1773957 | km | Per km, inkluderar stolpar, linor, isolatorkedjor, ståldetaljer, jordtag, fundament, montage, projektering, beredning, konstruktion, projektledning, röjning, fördyrad avverkning och koncessionsansökan. Exklusive intrångsersättning.
Luftledning, områdeskoncession |  | R-NR-LL-1-6 | Luftledning övrigt, trästolpar portal | FeAl 593 mm² - ledningsgata 36 m | 36 | 1660997 | km | Per km, inkluderar stolpar, linor, isolatorkedjor, ståldetaljer, jordtag, fundament, montage, projektering, beredning, konstruktion, projektledning, röjning, fördyrad avverkning och koncessionsansökan. Exklusive intrångsersättning.
Annan luftledning, linjekoncession |  | R-NR-LL-1-7-L | Luftledning övrigt, trästolpar enkel | Belagd lina 241 mm² - ledningsgata 24 m | 36 | 1173423 | km | Per km, inkluderar stolpar, linor, isolatorkedjor, ståldetaljer, jordtag, fundament, montage, projektering, beredning, konstruktion, projektledning, röjning, fördyrad avverkning och koncessionsansökan. Exklusive intrångsersättning.
Luftledning, områdeskoncession |  | R-NR-LL-1-7 | Luftledning övrigt, trästolpar enkel | Belagd lina 241 mm² - ledningsgata 24 m | 36 | 1060462 | km | Per km, inkluderar stolpar, linor, isolatorkedjor, ståldetaljer, jordtag, fundament, montage, projektering, beredning, konstruktion, projektledning, röjning, fördyrad avverkning och koncessionsansökan. Exklusive intrångsersättning.
Annan luftledning, linjekoncession |  | R-NR-LL-2-1-L | Luftledning övrigt, trästolpar enkel | FeAl 99 mm² - ledningsgata 36 m | 52 | 973636 | km | Per km, inkluderar stolpar, linor, isolatorkedjor, ståldetaljer, jordtag, fundament, montage, projektering, beredning, konstruktion, projektledning, röjning, fördyrad avverkning och koncessionsansökan. Exklusive intrångsersättning.
Luftledning, områdeskoncession |  | R-NR-LL-2-1 | Luftledning övrigt, trästolpar enkel | FeAl 99 mm² - ledningsgata 36 m | 52 | 843732 | km | Per km, inkluderar stolpar, linor, isolatorkedjor, ståldetaljer, jordtag, fundament, montage, projektering, beredning, konstruktion, projektledning, röjning, fördyrad avverkning och koncessionsansökan. Exklusive intrångsersättning.
Annan luftledning, linjekoncession |  | R-NR-LL-2-10-L | Luftledning övrigt, trästolpar enkel | Belagd lina 241 mm² - ledningsgata 24 m | 52 | 1190367 | km | Per km, inkluderar stolpar, linor, isolatorkedjor, ståldetaljer, jordtag, fundament, montage, projektering, beredning, konstruktion, projektledning, röjning, fördyrad avverkning och koncessionsansökan. Exklusive intrångsersättning.
Luftledning, områdeskoncession |  | R-NR-LL-2-10 | Luftledning övrigt, trästolpar enkel | Belagd lina 241 mm² - ledningsgata 24 m | 52 | 1060462 | km | Per km, inkluderar stolpar, linor, isolatorkedjor, ståldetaljer, jordtag, fundament, montage, projektering, beredning, konstruktion, projektledning, röjning, fördyrad avverkning och koncessionsansökan. Exklusive intrångsersättning.
Annan luftledning, linjekoncession |  | R-NR-LL-2-2-L | Luftledning övrigt, trästolpar enkel | FeAl 157 mm² - ledningsgata 36 m | 52 | 1031731 | km | Per km, inkluderar stolpar, linor, isolatorkedjor, ståldetaljer, jordtag, fundament, montage, projektering, beredning, konstruktion, projektledning, röjning, fördyrad avverkning och koncessionsansökan. Exklusive intrångsersättning.
Luftledning, områdeskoncession |  | R-NR-LL-2-2 | Luftledning övrigt, trästolpar enkel | FeAl 157 mm² - ledningsgata 36 m | 52 | 901827 | km | Per km, inkluderar stolpar, linor, isolatorkedjor, ståldetaljer, jordtag, fundament, montage, projektering, beredning, konstruktion, projektledning, röjning, fördyrad avverkning och koncessionsansökan. Exklusive intrångsersättning.
Annan luftledning, linjekoncession |  | R-NR-LL-2-3-L | Luftledning övrigt, trästolpar enkel | FeAl 234 mm² - ledningsgata 36 m | 52 | 1078521 | km | Per km, inkluderar stolpar, linor, isolatorkedjor, ståldetaljer, jordtag, fundament, montage, projektering, beredning, konstruktion, projektledning, röjning, fördyrad avverkning och koncessionsansökan. Exklusive intrångsersättning.
Luftledning, områdeskoncession |  | R-NR-LL-2-3 | Luftledning övrigt, trästolpar enkel | FeAl 234 mm² - ledningsgata 36 m | 52 | 948616 | km | Per km, inkluderar stolpar, linor, isolatorkedjor, ståldetaljer, jordtag, fundament, montage, projektering, beredning, konstruktion, projektledning, röjning, fördyrad avverkning och koncessionsansökan. Exklusive intrångsersättning.
Annan luftledning, linjekoncession |  | R-NR-LL-2-4-L | Luftledning övrigt, trästolpar enkel | FeAl 329 mm² - ledningsgata 36 m | 52 | 1207854 | km | Per km, inkluderar stolpar, linor, isolatorkedjor, ståldetaljer, jordtag, fundament, montage, projektering, beredning, konstruktion, projektledning, röjning, fördyrad avverkning och koncessionsansökan. Exklusive intrångsersättning.
Luftledning, områdeskoncession |  | R-NR-LL-2-4 | Luftledning övrigt, trästolpar enkel | FeAl 329 mm² - ledningsgata 36 m | 52 | 1077949 | km | Per km, inkluderar stolpar, linor, isolatorkedjor, ståldetaljer, jordtag, fundament, montage, projektering, beredning, konstruktion, projektledning, röjning, fördyrad avverkning och koncessionsansökan. Exklusive intrångsersättning.
Annan luftledning, linjekoncession |  | R-NR-LL-2-5-L | Luftledning övrigt, trästolpar portal | FeAl 454 mm² - ledningsgata 36 m | 52 | 1711386 | km | Per km, inkluderar stolpar, linor, isolatorkedjor, ståldetaljer, jordtag, fundament, montage, projektering, beredning, konstruktion, projektledning, röjning, fördyrad avverkning och koncessionsansökan. Exklusive intrångsersättning.
Luftledning, områdeskoncession |  | R-NR-LL-2-5 | Luftledning övrigt, trästolpar portal | FeAl 454 mm² - ledningsgata 36 m | 52 | 1581482 | km | Per km, inkluderar stolpar, linor, isolatorkedjor, ståldetaljer, jordtag, fundament, montage, projektering, beredning, konstruktion, projektledning, röjning, fördyrad avverkning och koncessionsansökan. Exklusive intrångsersättning.
Annan luftledning, linjekoncession |  | R-NR-LL-2-6-L | Luftledning övrigt, trästolpar portal | FeAl 593 mm² - ledningsgata 36 m | 52 | 1838452 | km | Per km, inkluderar stolpar, linor, isolatorkedjor, ståldetaljer, jordtag, fundament, montage, projektering, beredning, konstruktion, projektledning, röjning, fördyrad avverkning och koncessionsansökan. Exklusive intrångsersättning.
Luftledning, områdeskoncession |  | R-NR-LL-2-6 | Luftledning övrigt, trästolpar portal | FeAl 593 mm² - ledningsgata 36 m | 52 | 1708548 | km | Per km, inkluderar stolpar, linor, isolatorkedjor, ståldetaljer, jordtag, fundament, montage, projektering, beredning, konstruktion, projektledning, röjning, fördyrad avverkning och koncessionsansökan. Exklusive intrångsersättning.
Annan luftledning, linjekoncession |  | R-NR-LL-2-7-L | Luftledning övrigt, trästolpar portal | FeAl 772 mm² - ledningsgata 36 m | 52 | 2129733 | km | Per km, inkluderar stolpar, linor, isolatorkedjor, ståldetaljer, jordtag, fundament, montage, projektering, beredning, konstruktion, projektledning, röjning, fördyrad avverkning och koncessionsansökan. Exklusive intrångsersättning.
Luftledning, områdeskoncession |  | R-NR-LL-2-7 | Luftledning övrigt, trästolpar portal | FeAl 772 mm² - ledningsgata 36 m | 52 | 1999828 | km | Per km, inkluderar stolpar, linor, isolatorkedjor, ståldetaljer, jordtag, fundament, montage, projektering, beredning, konstruktion, projektledning, röjning, fördyrad avverkning och koncessionsansökan. Exklusive intrångsersättning.
Annan luftledning, linjekoncession |  | R-NR-LL-2-8-L | Luftledning övrigt, trästolpar portal | FeAl 910 mm² - ledningsgata 36 m | 52 | 2307715 | km | Per km, inkluderar stolpar, linor, isolatorkedjor, ståldetaljer, jordtag, fundament, montage, projektering, beredning, konstruktion, projektledning, röjning, fördyrad avverkning och koncessionsansökan. Exklusive intrångsersättning.
Luftledning, områdeskoncession |  | R-NR-LL-2-8 | Luftledning övrigt, trästolpar portal | FeAl 910 mm² - ledningsgata 36 m | 52 | 2177811 | km | Per km, inkluderar stolpar, linor, isolatorkedjor, ståldetaljer, jordtag, fundament, montage, projektering, beredning, konstruktion, projektledning, röjning, fördyrad avverkning och koncessionsansökan. Exklusive intrångsersättning.
Annan luftledning, linjekoncession |  | R-NR-LL-2-9-L | Luftledning övrigt, trästolpar portal | FeAl 2x593 mm² - ledningsgata 36 m | 52 | 2752967 | km | Per km, inkluderar stolpar, linor, isolatorkedjor, ståldetaljer, jordtag, fundament, montage, projektering, beredning, konstruktion, projektledning, röjning, fördyrad avverkning och koncessionsansökan. Exklusive intrångsersättning.
Luftledning, områdeskoncession |  | R-NR-LL-2-9 | Luftledning övrigt, trästolpar portal | FeAl 2x593 mm² - ledningsgata 36 m | 52 | 2623063 | km | Per km, inkluderar stolpar, linor, isolatorkedjor, ståldetaljer, jordtag, fundament, montage, projektering, beredning, konstruktion, projektledning, röjning, fördyrad avverkning och koncessionsansökan. Exklusive intrångsersättning.
Annan luftledning, linjekoncession |  | R-NR-LL-3-1-L | Luftledning övrigt, trästolpar portal | FeAl 329 mm² - ledningsgata 42 m | 72,5-84 | 1877675 | km | Per km, inkluderar stolpar, linor, isolatorkedjor, ståldetaljer, jordtag, fundament, montage, projektering, beredning, konstruktion, projektledning, röjning, fördyrad avverkning och koncessionsansökan. Exklusive intrångsersättning.
Luftledning, områdeskoncession |  | R-NR-LL-3-1 | Luftledning övrigt, trästolpar portal | FeAl 329 mm² - ledningsgata 42 m | 72,5-84 | 1747771 | km | Per km, inkluderar stolpar, linor, isolatorkedjor, ståldetaljer, jordtag, fundament, montage, projektering, beredning, konstruktion, projektledning, röjning, fördyrad avverkning och koncessionsansökan. Exklusive intrångsersättning.
Annan luftledning, linjekoncession |  | R-NR-LL-3-2-L | Luftledning övrigt, trästolpar portal | FeAl 454 mm² - ledningsgata 42 m | 72,5-84 | 1978288 | km | Per km, inkluderar stolpar, linor, isolatorkedjor, ståldetaljer, jordtag, fundament, montage, projektering, beredning, konstruktion, projektledning, röjning, fördyrad avverkning och koncessionsansökan. Exklusive intrångsersättning.
Luftledning, områdeskoncession |  | R-NR-LL-3-2 | Luftledning övrigt, trästolpar portal | FeAl 454 mm² - ledningsgata 42 m | 72,5-84 | 1848384 | km | Per km, inkluderar stolpar, linor, isolatorkedjor, ståldetaljer, jordtag, fundament, montage, projektering, beredning, konstruktion, projektledning, röjning, fördyrad avverkning och koncessionsansökan. Exklusive intrångsersättning.
Annan luftledning, linjekoncession |  | R-NR-LL-3-3-L | Luftledning övrigt, trästolpar portal | FeAl 593 mm² - ledningsgata 42 m | 72,5-84 | 2305599 | km | Per km, inkluderar stolpar, linor, isolatorkedjor, ståldetaljer, jordtag, fundament, montage, projektering, beredning, konstruktion, projektledning, röjning, fördyrad avverkning och koncessionsansökan. Exklusive intrångsersättning.
Luftledning, områdeskoncession |  | R-NR-LL-3-3 | Luftledning övrigt, trästolpar portal | FeAl 593 mm² - ledningsgata 42 m | 72,5-84 | 2175695 | km | Per km, inkluderar stolpar, linor, isolatorkedjor, ståldetaljer, jordtag, fundament, montage, projektering, beredning, konstruktion, projektledning, röjning, fördyrad avverkning och koncessionsansökan. Exklusive intrångsersättning.
Annan luftledning, linjekoncession |  | R-NR-LL-3-4-L | Luftledning övrigt, trästolpar portal | FeAl 772 mm² - ledningsgata 42 m | 72,5-84 | 2593772 | km | Per km, inkluderar stolpar, linor, isolatorkedjor, ståldetaljer, jordtag, fundament, montage, projektering, beredning, konstruktion, projektledning, röjning, fördyrad avverkning och koncessionsansökan. Exklusive intrångsersättning.
Luftledning, områdeskoncession |  | R-NR-LL-3-4 | Luftledning övrigt, trästolpar portal | FeAl 772 mm² - ledningsgata 42 m | 72,5-84 | 2463868 | km | Per km, inkluderar stolpar, linor, isolatorkedjor, ståldetaljer, jordtag, fundament, montage, projektering, beredning, konstruktion, projektledning, röjning, fördyrad avverkning och koncessionsansökan. Exklusive intrångsersättning.
Annan luftledning, linjekoncession |  | R-NR-LL-3-5-L | Luftledning övrigt, trästolpar portal | FeAl 910 mm² - ledningsgata 42 m | 72,5-84 | 2749466 | km | Per km, inkluderar stolpar, linor, isolatorkedjor, ståldetaljer, jordtag, fundament, montage, projektering, beredning, konstruktion, projektledning, röjning, fördyrad avverkning och koncessionsansökan. Exklusive intrångsersättning.
Luftledning, områdeskoncession |  | R-NR-LL-3-5 | Luftledning övrigt, trästolpar portal | FeAl 910 mm² - ledningsgata 42 m | 72,5-84 | 2619561 | km | Per km, inkluderar stolpar, linor, isolatorkedjor, ståldetaljer, jordtag, fundament, montage, projektering, beredning, konstruktion, projektledning, röjning, fördyrad avverkning och koncessionsansökan. Exklusive intrångsersättning.
Annan luftledning, linjekoncession |  | R-NR-LL-3-6-L | Luftledning övrigt, trästolpar portal | FeAl 2x593 mm² - ledningsgata 42 m | 72,5-84 | 3374100 | km | Per km, inkluderar stolpar, linor, isolatorkedjor, ståldetaljer, jordtag, fundament, montage, projektering, beredning, konstruktion, projektledning, röjning, fördyrad avverkning och koncessionsansökan. Exklusive intrångsersättning.
Luftledning, områdeskoncession |  | R-NR-LL-3-6 | Luftledning övrigt, trästolpar portal | FeAl 2x593 mm² - ledningsgata 42 m | 72,5-84 | 3244196 | km | Per km, inkluderar stolpar, linor, isolatorkedjor, ståldetaljer, jordtag, fundament, montage, projektering, beredning, konstruktion, projektledning, röjning, fördyrad avverkning och koncessionsansökan. Exklusive intrångsersättning.
Annan luftledning, linjekoncession |  | R-NR-LL-4-1-L | Luftledning övrigt, stålstolpar portal | FeAl 329 mm² - ledningsgata 42 m | 72,5-84 | 4125778 | km | Per km, inkluderar stolpar, linor, isolatorkedjor, ståldetaljer, jordtag, fundament, montage, projektering, beredning, konstruktion, projektledning, röjning, fördyrad avverkning och koncessionsansökan. Exklusive intrångsersättning.
Luftledning, områdeskoncession |  | R-NR-LL-4-1 | Luftledning övrigt, stålstolpar portal | FeAl 329 mm² - ledningsgata 42 m | 72,5-84 | 3995874 | km | Per km, inkluderar stolpar, linor, isolatorkedjor, ståldetaljer, jordtag, fundament, montage, projektering, beredning, konstruktion, projektledning, röjning, fördyrad avverkning och koncessionsansökan. Exklusive intrångsersättning.
Annan luftledning, linjekoncession |  | R-NR-LL-4-2-L | Luftledning övrigt, stålstolpar portal | FeAl 454 mm² - ledningsgata 42 m | 72,5-84 | 4268842 | km | Per km, inkluderar stolpar, linor, isolatorkedjor, ståldetaljer, jordtag, fundament, montage, projektering, beredning, konstruktion, projektledning, röjning, fördyrad avverkning och koncessionsansökan. Exklusive intrångsersättning.
Luftledning, områdeskoncession |  | R-NR-LL-4-2 | Luftledning övrigt, stålstolpar portal | FeAl 454 mm² - ledningsgata 42 m | 72,5-84 | 4138938 | km | Per km, inkluderar stolpar, linor, isolatorkedjor, ståldetaljer, jordtag, fundament, montage, projektering, beredning, konstruktion, projektledning, röjning, fördyrad avverkning och koncessionsansökan. Exklusive intrångsersättning.
Annan luftledning, linjekoncession |  | R-NR-LL-4-3-L | Luftledning övrigt, stålstolpar portal | FeAl 593 mm² - ledningsgata 42 m | 72,5-84 | 4347608 | km | Per km, inkluderar stolpar, linor, isolatorkedjor, ståldetaljer, jordtag, fundament, montage, projektering, beredning, konstruktion, projektledning, röjning, fördyrad avverkning och koncessionsansökan. Exklusive intrångsersättning.
Luftledning, områdeskoncession |  | R-NR-LL-4-3 | Luftledning övrigt, stålstolpar portal | FeAl 593 mm² - ledningsgata 42 m | 72,5-84 | 4217703 | km | Per km, inkluderar stolpar, linor, isolatorkedjor, ståldetaljer, jordtag, fundament, montage, projektering, beredning, konstruktion, projektledning, röjning, fördyrad avverkning och koncessionsansökan. Exklusive intrångsersättning.
Annan luftledning, linjekoncession |  | R-NR-LL-4-4-L | Luftledning övrigt, stålstolpar portal | FeAl 772 mm² - ledningsgata 42 m | 72,5-84 | 4523355 | km | Per km, inkluderar stolpar, linor, isolatorkedjor, ståldetaljer, jordtag, fundament, montage, projektering, beredning, konstruktion, projektledning, röjning, fördyrad avverkning och koncessionsansökan. Exklusive intrångsersättning.
Luftledning, områdeskoncession |  | R-NR-LL-4-4 | Luftledning övrigt, stålstolpar portal | FeAl 772 mm² - ledningsgata 42 m | 72,5-84 | 4393451 | km | Per km, inkluderar stolpar, linor, isolatorkedjor, ståldetaljer, jordtag, fundament, montage, projektering, beredning, konstruktion, projektledning, röjning, fördyrad avverkning och koncessionsansökan. Exklusive intrångsersättning.
Annan luftledning, linjekoncession |  | R-NR-LL-4-5-L | Luftledning övrigt, stålstolpar portal | FeAl 910 mm² - ledningsgata 42 m | 72,5-84 | 4610094 | km | Per km, inkluderar stolpar, linor, isolatorkedjor, ståldetaljer, jordtag, fundament, montage, projektering, beredning, konstruktion, projektledning, röjning, fördyrad avverkning och koncessionsansökan. Exklusive intrångsersättning.
Luftledning, områdeskoncession |  | R-NR-LL-4-5 | Luftledning övrigt, stålstolpar portal | FeAl 910 mm² - ledningsgata 42 m | 72,5-84 | 4480189 | km | Per km, inkluderar stolpar, linor, isolatorkedjor, ståldetaljer, jordtag, fundament, montage, projektering, beredning, konstruktion, projektledning, röjning, fördyrad avverkning och koncessionsansökan. Exklusive intrångsersättning.
Annan luftledning, linjekoncession |  | R-NR-LL-4-6-L | Luftledning övrigt, stålstolpar portal | FeAl 2x593 mm² - ledningsgata 42 m | 72,5-84 | 4968103 | km | Per km, inkluderar stolpar, linor, isolatorkedjor, ståldetaljer, jordtag, fundament, montage, projektering, beredning, konstruktion, projektledning, röjning, fördyrad avverkning och koncessionsansökan. Exklusive intrångsersättning.
Luftledning, områdeskoncession |  | R-NR-LL-4-6 | Luftledning övrigt, stålstolpar portal | FeAl 2x593 mm² - ledningsgata 42 m | 72,5-84 | 4838199 | km | Per km, inkluderar stolpar, linor, isolatorkedjor, ståldetaljer, jordtag, fundament, montage, projektering, beredning, konstruktion, projektledning, röjning, fördyrad avverkning och koncessionsansökan. Exklusive intrångsersättning.
Annan luftledning, linjekoncession |  | R-NR-LL-5-1-L | Luftledning övrigt, trästolpar portal | FeAl 234 mm² - ledningsgata 42 m | 123-170 | 1949502 | km | Per km, inkluderar stolpar, linor, isolatorkedjor, ståldetaljer, jordtag, fundament, montage, projektering, beredning, konstruktion, projektledning, röjning, fördyrad avverkning och koncessionsansökan. Exklusive intrångsersättning.
Luftledning, områdeskoncession |  | R-NR-LL-5-1 | Luftledning övrigt, trästolpar portal | FeAl 234 mm² - ledningsgata 42 m | 123-170 | 1802654 | km | Per km, inkluderar stolpar, linor, isolatorkedjor, ståldetaljer, jordtag, fundament, montage, projektering, beredning, konstruktion, projektledning, röjning, fördyrad avverkning och koncessionsansökan. Exklusive intrångsersättning.
Annan luftledning, linjekoncession |  | R-NR-LL-5-2-L | Luftledning övrigt, trästolpar portal | FeAl 329 mm² - ledningsgata 42 m | 123-170 | 2051893 | km | Per km, inkluderar stolpar, linor, isolatorkedjor, ståldetaljer, jordtag, fundament, montage, projektering, beredning, konstruktion, projektledning, röjning, fördyrad avverkning och koncessionsansökan. Exklusive intrångsersättning.
Luftledning, områdeskoncession |  | R-NR-LL-5-2 | Luftledning övrigt, trästolpar portal | FeAl 329 mm² - ledningsgata 42 m | 123-170 | 1905045 | km | Per km, inkluderar stolpar, linor, isolatorkedjor, ståldetaljer, jordtag, fundament, montage, projektering, beredning, konstruktion, projektledning, röjning, fördyrad avverkning och koncessionsansökan. Exklusive intrångsersättning.
Annan luftledning, linjekoncession |  | R-NR-LL-5-3-L | Luftledning övrigt, trästolpar portal | FeAl 454 mm² - ledningsgata 42 m | 123-170 | 2227716 | km | Per km, inkluderar stolpar, linor, isolatorkedjor, ståldetaljer, jordtag, fundament, montage, projektering, beredning, konstruktion, projektledning, röjning, fördyrad avverkning och koncessionsansökan. Exklusive intrångsersättning.
Luftledning, områdeskoncession |  | R-NR-LL-5-3 | Luftledning övrigt, trästolpar portal | FeAl 454 mm² - ledningsgata 42 m | 123-170 | 2080868 | km | Per km, inkluderar stolpar, linor, isolatorkedjor, ståldetaljer, jordtag, fundament, montage, projektering, beredning, konstruktion, projektledning, röjning, fördyrad avverkning och koncessionsansökan. Exklusive intrångsersättning.
Annan luftledning, linjekoncession |  | R-NR-LL-5-4-L | Luftledning övrigt, trästolpar portal | FeAl 593 mm² - ledningsgata 42 m | 123-170 | 2407355 | km | Per km, inkluderar stolpar, linor, isolatorkedjor, ståldetaljer, jordtag, fundament, montage, projektering, beredning, konstruktion, projektledning, röjning, fördyrad avverkning och koncessionsansökan. Exklusive intrångsersättning.
Luftledning, områdeskoncession |  | R-NR-LL-5-4 | Luftledning övrigt, trästolpar portal | FeAl 593 mm² - ledningsgata 42 m | 123-170 | 2260507 | km | Per km, inkluderar stolpar, linor, isolatorkedjor, ståldetaljer, jordtag, fundament, montage, projektering, beredning, konstruktion, projektledning, röjning, fördyrad avverkning och koncessionsansökan. Exklusive intrångsersättning.
Annan luftledning, linjekoncession |  | R-NR-LL-5-5-L | Luftledning övrigt, trästolpar portal | FeAl 772 mm² - ledningsgata 42 m | 123-170 | 2770635 | km | Per km, inkluderar stolpar, linor, isolatorkedjor, ståldetaljer, jordtag, fundament, montage, projektering, beredning, konstruktion, projektledning, röjning, fördyrad avverkning och koncessionsansökan. Exklusive intrångsersättning.
Luftledning, områdeskoncession |  | R-NR-LL-5-5 | Luftledning övrigt, trästolpar portal | FeAl 772 mm² - ledningsgata 42 m | 123-170 | 2623786 | km | Per km, inkluderar stolpar, linor, isolatorkedjor, ståldetaljer, jordtag, fundament, montage, projektering, beredning, konstruktion, projektledning, röjning, fördyrad avverkning och koncessionsansökan. Exklusive intrångsersättning.
Annan luftledning, linjekoncession |  | R-NR-LL-5-6-L | Luftledning övrigt, trästolpar portal | FeAl 910 mm² - ledningsgata 42 m | 123-170 | 2991074 | km | Per km, inkluderar stolpar, linor, isolatorkedjor, ståldetaljer, jordtag, fundament, montage, projektering, beredning, konstruktion, projektledning, röjning, fördyrad avverkning och koncessionsansökan. Exklusive intrångsersättning.
Luftledning, områdeskoncession |  | R-NR-LL-5-6 | Luftledning övrigt, trästolpar portal | FeAl 910 mm² - ledningsgata 42 m | 123-170 | 2844226 | km | Per km, inkluderar stolpar, linor, isolatorkedjor, ståldetaljer, jordtag, fundament, montage, projektering, beredning, konstruktion, projektledning, röjning, fördyrad avverkning och koncessionsansökan. Exklusive intrångsersättning.
Annan luftledning, linjekoncession |  | R-NR-LL-5-7-L | Luftledning övrigt, trästolpar portal | FeAl 2x593 mm² - ledningsgata 42 m | 123-170 | 3582626 | km | Per km, inkluderar stolpar, linor, isolatorkedjor, ståldetaljer, jordtag, fundament, montage, projektering, beredning, konstruktion, projektledning, röjning, fördyrad avverkning och koncessionsansökan. Exklusive intrångsersättning.
Luftledning, områdeskoncession |  | R-NR-LL-5-7 | Luftledning övrigt, trästolpar portal | FeAl 2x593 mm² - ledningsgata 42 m | 123-170 | 3435778 | km | Per km, inkluderar stolpar, linor, isolatorkedjor, ståldetaljer, jordtag, fundament, montage, projektering, beredning, konstruktion, projektledning, röjning, fördyrad avverkning och koncessionsansökan. Exklusive intrångsersättning.
Annan luftledning, linjekoncession |  | R-NR-LL-6-1-L | Luftledning övrigt, stålstolpar portal | FeAl 234 mm² - ledningsgata 42 m | 123-170 | 4189500 | km | Per km, inkluderar stolpar, linor, isolatorkedjor, ståldetaljer, jordtag, fundament, montage, projektering, beredning, konstruktion, projektledning, röjning, fördyrad avverkning och koncessionsansökan. Exklusive intrångsersättning.
Luftledning, områdeskoncession |  | R-NR-LL-6-1 | Luftledning övrigt, stålstolpar portal | FeAl 234 mm² - ledningsgata 42 m | 123-170 | 4042652 | km | Per km, inkluderar stolpar, linor, isolatorkedjor, ståldetaljer, jordtag, fundament, montage, projektering, beredning, konstruktion, projektledning, röjning, fördyrad avverkning och koncessionsansökan. Exklusive intrångsersättning.
Annan luftledning, linjekoncession |  | R-NR-LL-6-10-L | Luftledning övrigt, stålstolpar portal | FeAl 2x910 mm² - ledningsgata 42 m | 123-170 | 6208319 | km | Per km, inkluderar stolpar, linor, isolatorkedjor, ståldetaljer, jordtag, fundament, montage, projektering, beredning, konstruktion, projektledning, röjning, fördyrad avverkning och koncessionsansökan. Exklusive intrångsersättning.
Luftledning, områdeskoncession |  | R-NR-LL-6-10 | Luftledning övrigt, stålstolpar portal | FeAl 2x910 mm² - ledningsgata 42 m | 123-170 | 6061471 | km | Per km, inkluderar stolpar, linor, isolatorkedjor, ståldetaljer, jordtag, fundament, montage, projektering, beredning, konstruktion, projektledning, röjning, fördyrad avverkning och koncessionsansökan. Exklusive intrångsersättning.
Annan luftledning, linjekoncession |  | R-NR-LL-6-11-L | Luftledning övrigt, stålstolpar portal | FeAl 3x910 mm² - ledningsgata 42 m | 123-170 | 8019333 | km | Per km, inkluderar stolpar, linor, isolatorkedjor, ståldetaljer, jordtag, fundament, montage, projektering, beredning, konstruktion, projektledning, röjning, fördyrad avverkning och koncessionsansökan. Exklusive intrångsersättning.
Luftledning, områdeskoncession |  | R-NR-LL-6-11 | Luftledning övrigt, stålstolpar portal | FeAl 3x910 mm² - ledningsgata 42 m | 123-170 | 7872485 | km | Per km, inkluderar stolpar, linor, isolatorkedjor, ståldetaljer, jordtag, fundament, montage, projektering, beredning, konstruktion, projektledning, röjning, fördyrad avverkning och koncessionsansökan. Exklusive intrångsersättning.
Annan luftledning, linjekoncession |  | R-NR-LL-6-2-L | Luftledning övrigt, stålstolpar portal | FeAl 329 mm² - ledningsgata 42 m | 123-170 | 4232201 | km | Per km, inkluderar stolpar, linor, isolatorkedjor, ståldetaljer, jordtag, fundament, montage, projektering, beredning, konstruktion, projektledning, röjning, fördyrad avverkning och koncessionsansökan. Exklusive intrångsersättning.
Luftledning, områdeskoncession |  | R-NR-LL-6-2 | Luftledning övrigt, stålstolpar portal | FeAl 329 mm² - ledningsgata 42 m | 123-170 | 4085353 | km | Per km, inkluderar stolpar, linor, isolatorkedjor, ståldetaljer, jordtag, fundament, montage, projektering, beredning, konstruktion, projektledning, röjning, fördyrad avverkning och koncessionsansökan. Exklusive intrångsersättning.
Annan luftledning, linjekoncession |  | R-NR-LL-6-3-L | Luftledning övrigt, stålstolpar portal | FeAl 454 mm² - ledningsgata 42 m | 123-170 | 4373295 | km | Per km, inkluderar stolpar, linor, isolatorkedjor, ståldetaljer, jordtag, fundament, montage, projektering, beredning, konstruktion, projektledning, röjning, fördyrad avverkning och koncessionsansökan. Exklusive intrångsersättning.
Luftledning, områdeskoncession |  | R-NR-LL-6-3 | Luftledning övrigt, stålstolpar portal | FeAl 454 mm² - ledningsgata 42 m | 123-170 | 4226446 | km | Per km, inkluderar stolpar, linor, isolatorkedjor, ståldetaljer, jordtag, fundament, montage, projektering, beredning, konstruktion, projektledning, röjning, fördyrad avverkning och koncessionsansökan. Exklusive intrångsersättning.
Annan luftledning, linjekoncession |  | R-NR-LL-6-4-L | Luftledning övrigt, stålstolpar portal | FeAl 593 mm² - ledningsgata 42 m | 123-170 | 4448392 | km | Per km, inkluderar stolpar, linor, isolatorkedjor, ståldetaljer, jordtag, fundament, montage, projektering, beredning, konstruktion, projektledning, röjning, fördyrad avverkning och koncessionsansökan. Exklusive intrångsersättning.
Luftledning, områdeskoncession |  | R-NR-LL-6-4 | Luftledning övrigt, stålstolpar portal | FeAl 593 mm² - ledningsgata 42 m | 123-170 | 4301543 | km | Per km, inkluderar stolpar, linor, isolatorkedjor, ståldetaljer, jordtag, fundament, montage, projektering, beredning, konstruktion, projektledning, röjning, fördyrad avverkning och koncessionsansökan. Exklusive intrångsersättning.
Annan luftledning, linjekoncession |  | R-NR-LL-6-5-L | Luftledning övrigt, stålstolpar portal | FeAl 772 mm² - ledningsgata 42 m | 123-170 | 4624137 | km | Per km, inkluderar stolpar, linor, isolatorkedjor, ståldetaljer, jordtag, fundament, montage, projektering, beredning, konstruktion, projektledning, röjning, fördyrad avverkning och koncessionsansökan. Exklusive intrångsersättning.
Luftledning, områdeskoncession |  | R-NR-LL-6-5 | Luftledning övrigt, stålstolpar portal | FeAl 772 mm² - ledningsgata 42 m | 123-170 | 4477289 | km | Per km, inkluderar stolpar, linor, isolatorkedjor, ståldetaljer, jordtag, fundament, montage, projektering, beredning, konstruktion, projektledning, röjning, fördyrad avverkning och koncessionsansökan. Exklusive intrångsersättning.
Annan luftledning, linjekoncession |  | R-NR-LL-6-6-L | Luftledning övrigt, stålstolpar portal | FeAl 910 mm² - ledningsgata 42 m | 123-170 | 4710876 | km | Per km, inkluderar stolpar, linor, isolatorkedjor, ståldetaljer, jordtag, fundament, montage, projektering, beredning, konstruktion, projektledning, röjning, fördyrad avverkning och koncessionsansökan. Exklusive intrångsersättning.
Luftledning, områdeskoncession |  | R-NR-LL-6-6 | Luftledning övrigt, stålstolpar portal | FeAl 910 mm² - ledningsgata 42 m | 123-170 | 4564027 | km | Per km, inkluderar stolpar, linor, isolatorkedjor, ståldetaljer, jordtag, fundament, montage, projektering, beredning, konstruktion, projektledning, röjning, fördyrad avverkning och koncessionsansökan. Exklusive intrångsersättning.
Annan luftledning, linjekoncession |  | R-NR-LL-6-7-L | Luftledning övrigt, stålstolpar portal | FeAl 2x454 mm² - ledningsgata 42 m | 123-170 | 5006801 | km | Per km, inkluderar stolpar, linor, isolatorkedjor, ståldetaljer, jordtag, fundament, montage, projektering, beredning, konstruktion, projektledning, röjning, fördyrad avverkning och koncessionsansökan. Exklusive intrångsersättning.
Luftledning, områdeskoncession |  | R-NR-LL-6-7 | Luftledning övrigt, stålstolpar portal | FeAl 2x454 mm² - ledningsgata 42 m | 123-170 | 4859953 | km | Per km, inkluderar stolpar, linor, isolatorkedjor, ståldetaljer, jordtag, fundament, montage, projektering, beredning, konstruktion, projektledning, röjning, fördyrad avverkning och koncessionsansökan. Exklusive intrångsersättning.
Annan luftledning, linjekoncession |  | R-NR-LL-6-8-L | Luftledning övrigt, stålstolpar portal | FeAl 2x593 mm² - ledningsgata 42 m | 123-170 | 5152723 | km | Per km, inkluderar stolpar, linor, isolatorkedjor, ståldetaljer, jordtag, fundament, montage, projektering, beredning, konstruktion, projektledning, röjning, fördyrad avverkning och koncessionsansökan. Exklusive intrångsersättning.
Luftledning, områdeskoncession |  | R-NR-LL-6-8 | Luftledning övrigt, stålstolpar portal | FeAl 2x593 mm² - ledningsgata 42 m | 123-170 | 5005875 | km | Per km, inkluderar stolpar, linor, isolatorkedjor, ståldetaljer, jordtag, fundament, montage, projektering, beredning, konstruktion, projektledning, röjning, fördyrad avverkning och koncessionsansökan. Exklusive intrångsersättning.
Annan luftledning, linjekoncession |  | R-NR-LL-6-9-L | Luftledning övrigt, stålstolpar portal | FeAl 2x772 mm² - ledningsgata 42 m | 123-170 | 6039058 | km | Per km, inkluderar stolpar, linor, isolatorkedjor, ståldetaljer, jordtag, fundament, montage, projektering, beredning, konstruktion, projektledning, röjning, fördyrad avverkning och koncessionsansökan. Exklusive intrångsersättning.
Luftledning, områdeskoncession |  | R-NR-LL-6-9 | Luftledning övrigt, stålstolpar portal | FeAl 2x772 mm² - ledningsgata 42 m | 123-170 | 5892209 | km | Per km, inkluderar stolpar, linor, isolatorkedjor, ståldetaljer, jordtag, fundament, montage, projektering, beredning, konstruktion, projektledning, röjning, fördyrad avverkning och koncessionsansökan. Exklusive intrångsersättning.
Luftledning med en spänning om 220 kV eller mer, linjekoncession |  | R-NR-LL-7-1-LS | Luftledning övrigt, stålstolpar portal | FeAl 454 mm² - ledningsgata 42 m | 245 | 4613480 | km | Per km, inkluderar stolpar, linor, isolatorkedjor, ståldetaljer, jordtag, fundament, montage, projektering, beredning, konstruktion, projektledning, röjning, fördyrad avverkning och koncessionsansökan. Exklusive intrångsersättning.
Luftledning med en spänning om 220 kV eller mer, linjekoncession |  | R-NR-LL-7-2-LS | Luftledning övrigt, stålstolpar portal | FeAl 593 mm² - ledningsgata 42 m | 245 | 4688575 | km | Per km, inkluderar stolpar, linor, isolatorkedjor, ståldetaljer, jordtag, fundament, montage, projektering, beredning, konstruktion, projektledning, röjning, fördyrad avverkning och koncessionsansökan. Exklusive intrångsersättning.
Luftledning med en spänning om 220 kV eller mer, linjekoncession |  | R-NR-LL-7-3-LS | Luftledning övrigt, stålstolpar portal | FeAl 772 mm² - ledningsgata 42 m | 245 | 4864321 | km | Per km, inkluderar stolpar, linor, isolatorkedjor, ståldetaljer, jordtag, fundament, montage, projektering, beredning, konstruktion, projektledning, röjning, fördyrad avverkning och koncessionsansökan. Exklusive intrångsersättning.
Luftledning med en spänning om 220 kV eller mer, linjekoncession |  | R-NR-LL-7-4-LS | Luftledning övrigt, stålstolpar portal | FeAl 910 mm² - ledningsgata 42 m | 245 | 4951059 | km | Per km, inkluderar stolpar, linor, isolatorkedjor, ståldetaljer, jordtag, fundament, montage, projektering, beredning, konstruktion, projektledning, röjning, fördyrad avverkning och koncessionsansökan. Exklusive intrångsersättning.
Luftledning med en spänning om 220 kV eller mer, linjekoncession |  | R-NR-LL-7-5-LS | Luftledning övrigt, stålstolpar portal | FeAl 2x454 mm² - ledningsgata 42 m | 245 | 5384637 | km | Per km, inkluderar stolpar, linor, isolatorkedjor, ståldetaljer, jordtag, fundament, montage, projektering, beredning, konstruktion, projektledning, röjning, fördyrad avverkning och koncessionsansökan. Exklusive intrångsersättning.
Luftledning med en spänning om 220 kV eller mer, linjekoncession |  | R-NR-LL-7-6-LS | Luftledning övrigt, stålstolpar portal | FeAl 2x593 mm² - ledningsgata 42 m | 245 | 5530560 | km | Per km, inkluderar stolpar, linor, isolatorkedjor, ståldetaljer, jordtag, fundament, montage, projektering, beredning, konstruktion, projektledning, röjning, fördyrad avverkning och koncessionsansökan. Exklusive intrångsersättning.
Luftledning med en spänning om 220 kV eller mer, linjekoncession |  | R-NR-LL-7-7-LS | Luftledning övrigt, stålstolpar portal | FeAl 2x772 mm² - ledningsgata 42 m | 245 | 6416894 | km | Per km, inkluderar stolpar, linor, isolatorkedjor, ståldetaljer, jordtag, fundament, montage, projektering, beredning, konstruktion, projektledning, röjning, fördyrad avverkning och koncessionsansökan. Exklusive intrångsersättning.
Luftledning med en spänning om 220 kV eller mer, linjekoncession |  | R-NR-LL-7-8-LS | Luftledning övrigt, stålstolpar portal | FeAl 2x910 mm² - ledningsgata 42 m | 245 | 6586156 | km | Per km, inkluderar stolpar, linor, isolatorkedjor, ståldetaljer, jordtag, fundament, montage, projektering, beredning, konstruktion, projektledning, röjning, fördyrad avverkning och koncessionsansökan. Exklusive intrångsersättning.
Annan luftledning, linjekoncession |  | R-NR-LL-8-1-L | Tillägg topplina | FeAl 1x142 mm² enkel | 52-170 | 310953 | km | Per km, lina och jordning av topplina, grövre stolpdimension.
Luftledning, områdeskoncession |  | R-NR-LL-8-1 | Tillägg topplina | FeAl 1x142 mm² enkel | 52-170 | 310953 | km | Per km, lina och jordning av topplina, grövre stolpdimension.
Annan luftledning, linjekoncession |  | R-NR-LL-8-2-L | Tillägg topplina | FeAl 1x241 mm² enkel | 52-170 | 332311 | km | Per km, lina och jordning av topplina, grövre stolpdimension.
Luftledning, områdeskoncession |  | R-NR-LL-8-2 | Tillägg topplina | FeAl 1x241 mm² enkel | 52-170 | 332311 | km | Per km, lina och jordning av topplina, grövre stolpdimension.
Annan luftledning, linjekoncession |  | R-NR-LL-8-3-L | Tillägg topplina | FeAl 2x241 mm² dubbel | 52-170 | 433874 | km | Per km, lina och jordning av topplina, grövre stolpdimension.
Luftledning, områdeskoncession |  | R-NR-LL-8-3 | Tillägg topplina | FeAl 2x241 mm² dubbel | 52-170 | 433874 | km | Per km, lina och jordning av topplina, grövre stolpdimension.
Annan luftledning, linjekoncession |  | R-NR-LL-8-4-L | Tillägg topplina | FeAl 2x142 mm² dubbel | 123-170 | 391155 | km | Per km, lina och jordning av topplina, grövre stolpdimension.
Luftledning med en spänning om 220 kV eller mer, linjekoncession |  | R-NR-LL-8-4-LS | Tillägg topplina | FeAl 2x142 mm² dubbel | 245 | 391155 | km | Per km, lina och jordning av topplina, grövre stolpdimension.
Luftledning, områdeskoncession |  | R-NR-LL-8-4 | Tillägg topplina | FeAl 2x142 mm² dubbel | 123-170 | 391155 | km | Per km, lina och jordning av topplina, grövre stolpdimension.
Annan luftledning, linjekoncession |  | R-NR-LL-9-1-L | Optokabel | OPGW 48 Fiber, tillägg topplina | 0.4 | 106799 | km | FeAl till OPGW med 48 fiber, 0,4 skarvar per km OBS! Tillägg topplina måste väljas.
Luftledning, områdeskoncession |  | R-NR-LL-9-1 | Optokabel | OPGW 48 Fiber, tillägg topplina | 0.4 | 106799 | km | FeAl till OPGW med 48 fiber, 0,4 skarvar per km OBS! Tillägg topplina måste väljas.
Annan luftledning, linjekoncession |  | R-NR-LL-9-2-L | Optokabel | OPGW Tillkommande skarv | 0.4 | 123231 | st | Skarvbox, nedledning, skarvning, mätning OBS! Tillkommande skarvar utöver 0,4 skarvar per km exempelvis vid.
Luftledning, områdeskoncession |  | R-NR-LL-9-2 | Optokabel | OPGW Tillkommande skarv | 0.4 | 123231 | st | Skarvbox, nedledning, skarvning, mätning OBS! Tillkommande skarvar utöver 0,4 skarvar per km exempelvis vid.
Transformator |  | R-NR-NB-1-1 | Transformator | Tillägg för nollpunktsbildare | 12 | 1045167 | st | Inklusive anslutningsfack. Exklusive kontrollutrustning.
Transformator |  | R-NR-NB-2-1 | Transformator | Tillägg för nollpunktsbildare | 24 | 1159348 | st | Inklusive anslutningsfack. Exklusive kontrollutrustning.
Transformator |  | R-NR-NB-3-1 | Transformator | Tillägg för nollpunktsbildare | 36-52 | 1987892 | st | Inklusive anslutningsfack. Exklusive kontrollutrustning.
Transformator |  | R-NR-NB-4-1 | Transformator | Tillägg för nollpunktsbildare | 72,5-84 | 4196474 | st | Inklusive anslutningsfack. Exklusive kontrollutrustning.
Ställverk utan sekundärapparater |  | R-NR-NU-1-1 | Nollpunktsutrustning | Nollpunktsreaktor och nollpunktsmotstånd | 12 | 1147497 | st | Motstånd, reaktor, frånskiljare, stativ. Inklusive installation och uppställning. Exklusive oljegrop och fundament
Ställverk utan sekundärapparater |  | R-NR-NU-2-1 | Nollpunktsutrustning | Nollpunktsreaktor och nollpunktsmotstånd | 24 | 1256783 | st | Motstånd, reaktor, frånskiljare, stativ. Inklusive installation och uppställning. Exklusive oljegrop och fundament
Ställverk utan sekundärapparater |  | R-NR-NU-4-1 | Nollpunktsutrustning | Nollpunktsreaktor och nollpunktsmotstånd | 36-52 | 1775581 | st | Motstånd, reaktor, frånskiljare, stativ. Inklusive installation och uppställning. Exklusive oljegrop och fundament
Ställverk utan sekundärapparater |  | R-NR-NU-6-1 | Nollpunktsutrustning | Nollpunktsreaktor och nollpunktsmotstånd | 72,5-84 | 2120138 | st | Motstånd, reaktor, frånskiljare, stativ. Inklusive installation och uppställning. Exklusive oljegrop och fundament
Kabelskåp |  | R-NR-RK-1-1 | Reservkraftsaggregat | Reservkraftaggregat 30 kVA | 0.4 | 984775 | st | Komplett anläggning, Container enl. SvK:s specifikation.
Kabelskåp |  | R-NR-RK-1-2 | Reservkraftsaggregat | Reservkraftaggregat 50 kVA | 0.4 | 1042478 | st | Komplett anläggning, Container enl. SvK:s specifikation.
Kabelskåp |  | R-NR-RK-1-3 | Reservkraftsaggregat | Reservkraftaggregat 100 kVA | 0.4 | 1175192 | st | Komplett anläggning, Container enl. SvK:s specifikation.
Kabelskåp |  | R-NR-RK-1-4 | Reservkraftsaggregat | Reservkraftaggregat 150 kVA | 0.4 | 1300213 | st | Komplett anläggning, Container enl. SvK:s specifikation.
Kabelskåp |  | R-NR-RK-1-5 | Reservkraftsaggregat | Reservkraftaggregat 200 kVA | 0.4 | 1431002 | st | Komplett anläggning, Container enl. SvK:s specifikation.
Transformator |  | R-NR-RT-1-1 | Reglertransformator | 5 MVA | 24/24 | 4278834 | st | Grundkostnad, transformatoruppställning inkl. fundament och oljegrop, kabelförband, transformator med lindningskopplare inkl. transport, montage, konstruktion, projektledning. Exkl nollpunktutrustning
Transformator |  | R-NR-RT-1-2 | Reglertransformator | 10 MVA | 24/24 | 5482652 | st | Grundkostnad, transformatoruppställning inkl. fundament och oljegrop, kabelförband, transformator med lindningskopplare inkl. transport, montage, konstruktion, projektledning. Exkl nollpunktutrustning
Transformator |  | R-NR-RT-1-3 | Reglertransformator | 15 MVA | 24/24 | 6078603 | st | Grundkostnad, transformatoruppställning inkl. fundament och oljegrop, kabelförband, transformator med lindningskopplare inkl. transport, montage, konstruktion, projektledning. Exkl nollpunktutrustning
Transformator |  | R-NR-RT-2-1 | Reglertransformator | 4 MVA | 52/52 | 4521897 | st | Grundkostnad, transformatoruppställning inkl. fundament och oljegrop, kabelförband, transformator med lindningskopplare inkl. transport, montage, konstruktion, projektledning. Exkl nollpunktutrustning
Transformator |  | R-NR-RT-2-2 | Reglertransformator | 6,3 MVA | 52/52 | 5458389 | st | Grundkostnad, transformatoruppställning inkl. fundament och oljegrop, kabelförband, transformator med lindningskopplare inkl. transport, montage, konstruktion, projektledning. Exkl nollpunktutrustning
Transformator |  | R-NR-RT-2-3 | Reglertransformator | 10 MVA | 52/52 | 5895987 | st | Grundkostnad, transformatoruppställning inkl. fundament och oljegrop, kabelförband, transformator med lindningskopplare inkl. transport, montage, konstruktion, projektledning. Exkl nollpunktutrustning
Transformator |  | R-NR-RT-2-4 | Reglertransformator | 16 MVA | 52/52 | 6577071 | st | Grundkostnad, transformatoruppställning inkl. fundament och oljegrop, kabelförband, transformator med lindningskopplare inkl. transport, montage, konstruktion, projektledning. Exkl nollpunktutrustning
Transformator |  | R-NR-RT-2-5 | Reglertransformator | 25 MVA | 52/52 | 9216279 | st | Grundkostnad, transformatoruppställning inkl. fundament och oljegrop, kabelförband, transformator med lindningskopplare inkl. transport, montage, konstruktion, projektledning. Exkl nollpunktutrustning
Transformator |  | R-NR-RT-2-6 | Reglertransformator | 40 MVA | 52/52 | 10886640 | st | Grundkostnad, transformatoruppställning inkl. fundament och oljegrop, kabelförband, transformator med lindningskopplare inkl. transport, montage, konstruktion, projektledning. Exkl nollpunktutrustning
Transformator |  | R-NR-RT-3-1 | Reglertransformator | 120 MVA | 145/145 | 23387029 | st | Grundkostnad, transformatoruppställning inkl. fundament och oljegrop, kabelförband, transformator med lindningskopplare inkl. transport, montage, konstruktion, projektledning. Exkl nollpunktutrustning
Transformator |  | R-NR-RT-3-2 | Reglertransformator | 500 MVA | 145/145 | 69280275 | st | Grundkostnad, transformatoruppställning inkl. fundament och oljegrop, kabelförband, transformator med lindningskopplare inkl. transport, montage, konstruktion, projektledning. Exkl nollpunktutrustning
Transformator |  | R-NR-RT-3-3 | Reglertransformator | 750 MVA | 145/145 | 81199272 | st | Grundkostnad, transformatoruppställning inkl. fundament och oljegrop, kabelförband, transformator med lindningskopplare inkl. transport, montage, konstruktion, projektledning. Exkl nollpunktutrustning
Ställverk utan sekundärapparater |  | R-NR-SF-10-1 | Ställverksfack, konventionell teknik | Frånskiljarfack trafo A | 420 | 5475526 | st | Utomhusställverk med grundkostnader, apparater, stativ, samlingsskenesektion, montage, konstruktion och projektledning.
Ställverk utan sekundärapparater |  | R-NR-SF-10-10 | Ställverksfack, konventionell teknik | Sammankopplingsfack brytare AB(AC) | 420 | 6384338 | st | Utomhusställverk med frånskiljande brytare eller brytare + frånskiljare, grundkostnader, apparater, stativ, samlingsskenesektion, montage, konstruktion och projektledning. Exklusive kontrollutrustning.
Ställverk utan sekundärapparater |  | R-NR-SF-10-11 | Ställverksfack, konventionell teknik | Sammankopplingsfack frånskilj. AB(AC) | 420 | 4056737 | st | Utomhusställverk med grundkostnader, apparater, stativ, samlingsskenesektion, montage, konstruktion och projektledning. Exklusive kontrollutrustning.
Ställverk utan sekundärapparater |  | R-NR-SF-10-12 | Ställverksfack, konventionell teknik | Sammankopplingsfack frånskilj. ABC | 420 | 5396454 | st | Utomhusställverk med grundkostnader, apparater, stativ, samlingsskenesektion, montage, konstruktion och projektledning. Exklusive kontrollutrustning.
Ställverk utan sekundärapparater |  | R-NR-SF-10-13 | Ställverksfack, konventionell teknik | Sammankopplingsfack brytare ABC | 420 | 7055010 | st | Utomhusställverk med frånskiljande brytare eller brytare + frånskiljare, grundkostnader, apparater, stativ, samlingsskenesektion, montage, konstruktion och projektledning. Exklusive kontrollutrustning.
Ställverk utan sekundärapparater |  | R-NR-SF-10-14 | Ställverksfack, konventionell teknik | Mätfack A | 420 | 2829281 | st | Utomhusställverk med grundkostnader, apparater, stativ, samlingsskenesektion, montage, konstruktion och projektledning. Exklusive kontrollutrustning.
Ställverk utan sekundärapparater |  | R-NR-SF-10-15 | Ställverksfack, konventionell teknik | 1 brytarfack ledning A, GIS | 420 | 19463435 | st | GIS med grundkostnad, kabelavslut, montage, konstruktion och projektledning. Exklusive kontrollutrustning . Avser ställverk isolerade med SF6 gas.
Ställverk utan sekundärapparater |  | R-NR-SF-10-16 | Ställverksfack, konventionell teknik | 1 brytarfack trafo A, GIS | 420 | 18937859 | st | GIS med grundkostnad, kabelavslut, montage, konstruktion och projektledning. Exklusive kontrollutrustning . Avser ställverk isolerade med SF6 gas.
Ställverk utan sekundärapparater |  | R-NR-SF-10-17 | Ställverksfack, konventionell teknik | Sammankopplingsfack brytare A, GIS | 420 | 16413792 | st | GIS med grundkostnad, kabelavslut, montage, konstruktion och projektledning. Exklusive kontrollutrustning . Avser ställverk isolerade med SF6 gas.
Ställverk utan sekundärapparater |  | R-NR-SF-10-18 | Ställverksfack, konventionell teknik | Mätfack A, GIS | 420 | 2580350 | st | GIS med grundkostnad, kabelavslut, montage, konstruktion och projektledning. Exklusive kontrollutrustning . Avser ställverk isolerade med SF6 gas.
Ställverk utan sekundärapparater |  | R-NR-SF-10-2 | Ställverksfack, konventionell teknik | Frånskiljarfack trafo AB(AC) | 420 | 6311684 | st | Utomhusställverk med grundkostnader, apparater, stativ, samlingsskenesektion, montage, konstruktion och projektledning.
Ställverk utan sekundärapparater |  | R-NR-SF-10-19 | Ställverksfack, konventionell teknik | 2 brytarfack ledning AB, GIS | 420 | 29195153 | st | GIS med grundkostnad, kabelavslut, montage, konstruktion och projektledning. Exklusive kontrollutrustning . Avser ställverk isolerade med SF6 gas.
Ställverk utan sekundärapparater |  | R-NR-SF-10-20 | Ställverksfack, konventionell teknik | 2 brytarfack trafo AB, GIS | 420 | 28406789 | st | GIS med grundkostnad, kabelavslut, montage, konstruktion och projektledning. Exklusive kontrollutrustning . Avser ställverk isolerade med SF6 gas.
Ställverk utan sekundärapparater |  | R-NR-SF-10-3 | Ställverksfack, konventionell teknik | 1 brytarfack ledning A | 420 | 7929814 | st | Utomhusställverk med frånskiljande brytare eller brytare + frånskiljare, grundkostnader, apparater, stativ, samlingsskenesektion, montage, konstruktion och projektledning. Exklusive kontrollutrustning.
Ställverk utan sekundärapparater |  | R-NR-SF-10-4 | Ställverksfack, konventionell teknik | 1 brytarfack ledning AB(AC) | 420 | 9447667 | st | Utomhusställverk med frånskiljande brytare eller brytare + frånskiljare, grundkostnader, apparater, stativ, samlingsskenesektion, montage, konstruktion och projektledning. Exklusive kontrollutrustning.
Ställverk utan sekundärapparater |  | R-NR-SF-10-5 | Ställverksfack, konventionell teknik | 1 brytarfack ledning ABC | 420 | 11059690 | st | Utomhusställverk med frånskiljande brytare eller brytare + frånskiljare, grundkostnader, apparater, stativ, samlingsskenesektion, montage, konstruktion och projektledning. Exklusive kontrollutrustning.
Ställverk utan sekundärapparater |  | R-NR-SF-10-6 | Ställverksfack, konventionell teknik | 1 brytarfack trafo A | 420 | 6653894 | st | Utomhusställverk med frånskiljande brytare eller brytare + frånskiljare, grundkostnader, apparater, stativ, samlingsskenesektion, montage, konstruktion och projektledning. Exklusive kontrollutrustning.
Ställverk utan sekundärapparater |  | R-NR-SF-10-7 | Ställverksfack, konventionell teknik | 1 brytarfack trafo AB(AC) | 420 | 7785588 | st | Utomhusställverk med frånskiljande brytare eller brytare + frånskiljare, grundkostnader, apparater, stativ, samlingsskenesektion, montage, konstruktion och projektledning. Exklusive kontrollutrustning.
Ställverk utan sekundärapparater |  | R-NR-SF-10-8 | Ställverksfack, konventionell teknik | 1 brytarfack trafo ABC | 420 | 8797292 | st | Utomhusställverk med frånskiljande brytare eller brytare + frånskiljare, grundkostnader, apparater, stativ, samlingsskenesektion, montage, konstruktion och projektledning. Exklusive kontrollutrustning.
Ställverk utan sekundärapparater |  | R-NR-SF-10-9 | Ställverksfack, konventionell teknik | 2 brytarfack trafo AB | 420 | 11069633 | st | Utomhusställverk med frånskiljande brytare eller brytare + frånskiljare, grundkostnader, apparater, stativ, samlingsskenesektion, montage, konstruktion och projektledning. Exklusive kontrollutrustning.
Ställverk utan sekundärapparater |  | R-NR-SF-1-1 | Ställverksfack, inomhus | Frånskiljarfack ledning inomhus | 12 | 271656 | st | Metallkapslat ställverksfack inklusive montage, konstruktion och projektledning.
Ställverk utan sekundärapparater |  | R-NR-SF-1-10 | Ställverksfack, inomhus | Kondensatorbatterifack inomhus | 12 | 312976 | st | Metallkapslat ställverksfack inklusive montage, konstruktion och projektledning. Exklusive kontrollutrustning.
Ställverk utan sekundärapparater |  | R-NR-SF-1-11 | Ställverksfack, inomhus | Lokaltrafofack inkl lokaltrafo inomhus | 12 | 425070 | st | Metallkapslat ställverksfack inklusive montage, konstruktion och projektledning.
Ställverk utan sekundärapparater |  | R-NR-SF-1-2 | Ställverksfack, inomhus | Frånskiljarfack trafo inomhus | 12 | 354304 | st | Metallkapslat ställverksfack inklusive montage, konstruktion och projektledning.
Ställverk utan sekundärapparater |  | R-NR-SF-1-3 | Ställverksfack, inomhus | 1 brytarfack ledning inomhus | 12 | 311894 | st | Frånskiljande brytare eller brytare + frånskiljare. Metallkapslat ställverksfack inklusive montage, konstruktion och projektledning. Exklusive kontrollutrustning.
Ställverk utan sekundärapparater |  | R-NR-SF-1-4 | Ställverksfack, inomhus | 1 brytarfack trafo inomhus | 12 | 431042 | st | Frånskiljande brytare eller brytare + frånskiljare. Metallkapslat ställverksfack inklusive montage, konstruktion och projektledning. Exklusive kontrollutrustning.
Ställverk utan sekundärapparater |  | R-NR-SF-1-5 | Ställverksfack, inomhus | 2 brytarfack ledning inomhus | 12 | 699975 | st | 2 frånskiljande brytare eller 2 brytare + 2 frånskiljare. 2 metall-kapslade ställverksfack inkl. montage, konstruktion och projektledning. Exklusive kontrollutrustning.
Ställverk utan sekundärapparater |  | R-NR-SF-1-6 | Ställverksfack, inomhus | 2 brytarfack trafo inomhus | 12 | 922987 | st | 2 frånskiljande brytare eller 2 brytare + 2 frånskiljare. 2 metall-kapslade ställverksfack inkl. montage, konstruktion och projektledning. Exklusive kontrollutrustning.
Ställverk utan sekundärapparater |  | R-NR-SF-1-7 | Ställverksfack, inomhus | Sammankopplingsfack frånskiljare inomhus | 12 | 311894 | st | Metallkapslat ställverksfack inklusive montage, konstruktion och projektledning. Exklusive kontrollutrustning.
Ställverk utan sekundärapparater |  | R-NR-SF-1-8 | Ställverksfack, inomhus | Sammankopplingsfack brytare inomhus | 12 | 354304 | st | Frånskiljande brytare eller brytare + frånskiljare. Metallkapslat ställverksfack inklusive montage, konstruktion och projektledning. Exklusive kontrollutrustning.
Ställverk utan sekundärapparater |  | R-NR-SF-1-9 | Ställverksfack, inomhus | Mätfack inomhus | 12 | 443534 | st | Metallkapslat ställverksfack inklusive montage, konstruktion och projektledning. Exklusive kontrollutrustning.
Ställverk utan sekundärapparater |  | R-NR-SF-2-1 | Ställverksfack, inomhus | Frånskiljarfack ledning inomhus | 24 | 308940 | st | Metallkapslat ställverksfack inklusive montage, konstruktion och projektledning.
Ställverk utan sekundärapparater |  | R-NR-SF-2-10 | Ställverksfack, inomhus | Kondensatorbatterifack inomhus | 24 | 366238 | st | Metallkapslat ställverksfack inklusive montage, konstruktion och projektledning. Exklusive kontrollutrustning.
Ställverk utan sekundärapparater |  | R-NR-SF-2-11 | Ställverksfack, inomhus | Lokaltrafofack inkl lokaltrafo inomhus | 24 | 478332 | st | Metallkapslat ställverksfack inklusive montage, konstruktion och projektledning.
Ställverk utan sekundärapparater |  | R-NR-SF-2-2 | Ställverksfack, inomhus | Frånskiljarfack trafo inomhus | 24 | 408158 | st | Metallkapslat ställverksfack inklusive montage, konstruktion och projektledning. .
Ställverk utan sekundärapparater |  | R-NR-SF-2-3 | Ställverksfack, inomhus | 1 brytarfack ledning inomhus | 24 | 365156 | st | Frånskiljande brytare eller brytare + frånskiljare. Metallkapslat ställverksfack inklusive montage, konstruktion och projektledning. Exklusive kontrollutrustning .
Ställverk utan sekundärapparater |  | R-NR-SF-2-4 | Ställverksfack, inomhus | 1 brytarfack trafo inomhus | 24 | 507978 | st | Frånskiljande brytare eller brytare + frånskiljare. Metallkapslat ställverksfack inklusive montage, konstruktion och projektledning. Exklusive kontrollutrustning .
Ställverk utan sekundärapparater |  | R-NR-SF-2-5 | Ställverksfack, inomhus | 2 brytarfack ledning inomhus | 24 | 806501 | st | 2 frånskiljande brytare eller 2 brytare + 2 frånskiljare. 2 metall-kapslade ställverksfack inkl. montage, konstruktion och projektledning. Exklusive kontrollutrustning .
Ställverk utan sekundärapparater |  | R-NR-SF-2-6 | Ställverksfack, inomhus | 2 brytarfack trafo inomhus | 24 | 1076857 | st | 2 frånskiljande brytare eller 2 brytare + 2 frånskiljare. 2 metall-kapslade ställverksfack inkl. montage, konstruktion och projektledning. Exklusive kontrollutrustning .
Ställverk utan sekundärapparater |  | R-NR-SF-2-7 | Ställverksfack, inomhus | Sammankopplingsfack frånskiljare inomhus | 24 | 308940 | st | Metallkapslat ställverksfack inklusive montage, konstruktion och projektledning. Exklusive kontrollutrustning .
Ställverk utan sekundärapparater |  | R-NR-SF-2-8 | Ställverksfack, inomhus | Sammankopplingsfack brytare inomhus | 24 | 365156 | st | Frånskiljande brytare eller brytare + frånskiljare. Metallkapslat ställverksfack inklusive montage, konstruktion och projektledning. Exklusive kontrollutrustning .
Ställverk utan sekundärapparater |  | R-NR-SF-2-9 | Ställverksfack, inomhus | Mätfack inomhus | 24 | 505675 | st | Metallkapslat ställverksfack inklusive montage, konstruktion och projektledning. Exklusive kontrollutrustning .
Ställverk utan sekundärapparater |  | R-NR-SF-3-1 | Ställverksfack, inomhus | Frånskiljarfack ledning inomhus | 36 | 355545 | st | Metallkapslat ställverksfack inklusive montage, konstruktion och projektledning.
Ställverk utan sekundärapparater |  | R-NR-SF-3-10 | Ställverksfack, inomhus | Kondensatorbatterifack inomhus | 36 | 432817 | st | Metallkapslat ställverksfack inklusive montage, konstruktion och projektledning. Exklusive kontrollutrustning .
Ställverk utan sekundärapparater |  | R-NR-SF-3-11 | Ställverksfack, inomhus | Lokaltrafofack inkl lokaltrafo inomhus | 36 | 544911 | st | Metallkapslat ställverksfack inklusive montage, konstruktion och projektledning.
Ställverk utan sekundärapparater |  | R-NR-SF-3-2 | Ställverksfack, inomhus | Frånskiljarfack trafo inomhus | 36 | 473405 | st | Metallkapslat ställverksfack inklusive montage, konstruktion och projektledning.
Ställverk utan sekundärapparater |  | R-NR-SF-3-3 | Ställverksfack, inomhus | 1 brytarfack ledning inomhus | 36 | 431735 | st | Frånskiljande brytare eller brytare + frånskiljare. Metallkapslat ställverksfack inklusive montage, konstruktion och projektledning. Exklusive kontrollutrustning .
Ställverk utan sekundärapparater |  | R-NR-SF-3-4 | Ställverksfack, inomhus | 1 brytarfack trafo inomhus | 36 | 601188 | st | Frånskiljande brytare eller brytare + frånskiljare. Metallkapslat ställverksfack inklusive montage, konstruktion och projektledning. Exklusive kontrollutrustning .
Ställverk utan sekundärapparater |  | R-NR-SF-3-5 | Ställverksfack, inomhus | 2 brytarfack ledning inomhus | 36 | 806501 | st | 2 frånskiljande brytare eller 2 brytare + 2 frånskiljare. 2 metall-kapslade ställverksfack inkl. montage, konstruktion och projektledning. Exklusive kontrollutrustning .
Ställverk utan sekundärapparater |  | R-NR-SF-3-6 | Ställverksfack, inomhus | 2 brytarfack trafo inomhus | 36 | 1076857 | st | 2 frånskiljande brytare eller 2 brytare + 2 frånskiljare. 2 metall-kapslade ställverksfack inkl. montage, konstruktion och projektledning. Exklusive kontrollutrustning .
Ställverk utan sekundärapparater |  | R-NR-SF-3-7 | Ställverksfack, inomhus | Sammankopplingsfack frånskiljare inomhus | 36 | 355545 | st | Metallkapslat ställverksfack inklusive montage, konstruktion och projektledning. Exklusive kontrollutrustning .
Ställverk utan sekundärapparater |  | R-NR-SF-3-8 | Ställverksfack, inomhus | Sammankopplingsfack brytare inomhus | 36 | 431735 | st | Frånskiljande brytare eller brytare + frånskiljare. Metallkapslat ställverksfack inklusive montage, konstruktion och projektledning. Exklusive kontrollutrustning .
Ställverk utan sekundärapparater |  | R-NR-SF-3-9 | Ställverksfack, inomhus | Mätfack inomhus | 36 | 588528 | st | Metallkapslat ställverksfack inklusive montage, konstruktion och projektledning. Exklusive kontrollutrustning .
Ställverk utan sekundärapparater |  | R-NR-SF-4-1 | Ställverksfack, konventionell teknik | Frånskiljarfack ledning A | 36-52 | 1065115 | st | Utomhusställverk med grundkostnader, apparater, stativ, samlingsskenesektion, montage, konstruktion och projektledning.
Ställverk utan sekundärapparater |  | R-NR-SF-4-10 | Ställverksfack, konventionell teknik | Sammankopplingsbrytare A | 36-52 | 719504 | st | Utomhusställverk med frånskiljande brytare eller brytare + frånskiljare, grundkostnader, apparater, stativ, samlingsskenesektion, montage, konstruktion och projektledning. Exklusive kontrollutrustning .
Ställverk utan sekundärapparater |  | R-NR-SF-4-11 | Ställverksfack, konventionell teknik | Sammankopplingsfack frånskilj. AB(AC) | 36-52 | 1537381 | st | Utomhusställverk med grundkostnader, apparater, stativ, samlingsskenesektion, montage, konstruktion och projektledning.
Ställverk utan sekundärapparater |  | R-NR-SF-4-12 | Ställverksfack, konventionell teknik | Sammankopplingsfack brytare AB(AC) | 36-52 | 2154281 | st | Utomhusställverk med frånskiljande brytare eller brytare + frånskiljare, grundkostnader, apparater, stativ, samlingsskenesektion, montage, konstruktion och projektledning. Exklusive kontrollutrustning .
Ställverk utan sekundärapparater |  | R-NR-SF-4-13 | Ställverksfack, konventionell teknik | Sammankopplingsfack frånskilj. ABC | 36-52 | 2374723 | st | Utomhusställverk med grundkostnader, apparater, stativ, samlingsskenesektion, montage, konstruktion och projektledning.
Ställverk utan sekundärapparater |  | R-NR-SF-4-14 | Ställverksfack, konventionell teknik | Förbikopplingsfrånskiljare A | 36-52 | 519759 | st | Utomhusställverk med grundkostnader, apparater, stativ, montage, konstruktion och projektledning.
Ställverk utan sekundärapparater |  | R-NR-SF-4-15 | Ställverksfack, konventionell teknik | Mätfack A | 36-52 | 1387550 | st | Utomhusställverk med grundkostnader, apparater, stativ, montage, konstruktion och projektledning. Exklusive kontrollutrustning .
Ställverk utan sekundärapparater |  | R-NR-SF-4-16 | Ställverksfack, konventionell teknik | Kondensatorbatterifack A | 36-52 | 2660696 | st | Utomhusställverk med grundkostnader, apparater, stativ, samlingsskenesektion, montage, konstruktion och projektledning. Exklusive kontrollutrustning, provning och switchsynk.
Ställverk utan sekundärapparater |  | R-NR-SF-4-17 | Ställverksfack, konventionell teknik | 1 brytarfack ledning A, GIS | 36-52 | 3012273 | st | GIS med grundkostnad, kabelavslut, montage, konstruktion och projektledning. Exklusive kontrollutrustning . Avser ställverk isolerade med SF6 gas.
Ställverk utan sekundärapparater |  | R-NR-SF-4-18 | Ställverksfack, konventionell teknik | 1 brytarfack trafo A, GIS | 36-52 | 3217224 | st | GIS med grundkostnad, kabelavslut, montage, konstruktion och projektledning. Exklusive kontrollutrustning . Avser ställverk isolerade med SF6 gas.
Ställverk utan sekundärapparater |  | R-NR-SF-4-19 | Ställverksfack, konventionell teknik | Sammankopplingsfack brytare A, GIS | 36-52 | 3191064 | st | GIS med grundkostnad, kabelavslut, montage, konstruktion och projektledning. Exklusive kontrollutrustning . Avser ställverk isolerade med SF6 gas.
Ställverk utan sekundärapparater |  | R-NR-SF-4-2 | Ställverksfack, konventionell teknik | Frånskiljarfack trafo A | 36-52 | 1578280 | st | Utomhusställverk med grundkostnader, apparater, stativ, samlingsskenesektion, montage, konstruktion och projektledning.
Ställverk utan sekundärapparater |  | R-NR-SF-4-20 | Ställverksfack, konventionell teknik | Mätfack A, GIS | 36-52 | 1844208 | st | GIS med grundkostnad, kabelavslut, montage, konstruktion och projektledning. Exklusive kontrollutrustning . Avser ställverk isolerade med SF6 gas.
Ställverk utan sekundärapparater |  | R-NR-SF-4-21 | Ställverksfack, konventionell teknik | 2 brytarfack ledning AB, GIS | 36-52 | 4518410 | st | GIS med grundkostnad, kabelavslut, montage, konstruktion och projektledning. Exklusive kontrollutrustning . Avser ställverk isolerade med SF6 gas.
Ställverk utan sekundärapparater |  | R-NR-SF-4-22 | Ställverksfack, konventionell teknik | 2 brytarfack trafo AB, GIS | 36-52 | 4825836 | st | GIS med grundkostnad, kabelavslut, montage, konstruktion och projektledning. Exklusive kontrollutrustning . Avser ställverk isolerade med SF6 gas.
Ställverk utan sekundärapparater |  | R-NR-SF-4-3 | Ställverksfack, konventionell teknik | Frånskiljarfack trafo AB | 36-52 | 2113092 | st | Utomhusställverk med grundkostnader, apparater, stativ, samlingsskenesektion, montage, konstruktion och projektledning.
Ställverk utan sekundärapparater |  | R-NR-SF-4-4 | Ställverksfack, konventionell teknik | 1 brytarfack ledning A | 36-52 | 2598449 | st | Utomhusställverk med frånskiljande brytare eller brytare + frånskiljare, grundkostnader, apparater, stativ, samlingsskenesektion, montage, konstruktion och projektledning. Exklusive kontrollutrustning .
Ställverk utan sekundärapparater |  | R-NR-SF-4-5 | Ställverksfack, konventionell teknik | 1 brytarfack ledning AB(AC) | 36-52 | 3244339 | st | Utomhusställverk med frånskiljande brytare eller brytare + frånskiljare, grundkostnader, apparater, stativ, samlingsskenesektion, montage, konstruktion och projektledning. Exklusive kontrollutrustning .
Ställverk utan sekundärapparater |  | R-NR-SF-4-6 | Ställverksfack, konventionell teknik | 1 brytarfack trafo A | 36-52 | 2007853 | st | Utomhusställverk med frånskiljande brytare eller brytare + frånskiljare, grundkostnader, apparater, stativ, samlingsskenesektion, montage, konstruktion och projektledning. Exklusive kontrollutrustning .
Ställverk utan sekundärapparater |  | R-NR-SF-4-7 | Ställverksfack, konventionell teknik | 1 brytarfack trafo AB(AC) | 36-52 | 2671719 | st | Utomhusställverk med frånskiljande brytare eller brytare + frånskiljare, grundkostnader, apparater, stativ, samlingsskenesektion, montage, konstruktion och projektledning. Exklusive kontrollutrustning .
Ställverk utan sekundärapparater |  | R-NR-SF-4-8 | Ställverksfack, konventionell teknik | 2 brytarfack ledning AB | 36-52 | 3683833 | st | Utomhusställverk med frånskiljande brytare eller brytare + frånskiljare, grundkostnader, apparater, stativ, samlingsskenesektion, montage, konstruktion och projektledning. Exklusive kontrollutrustning .
Ställverk utan sekundärapparater |  | R-NR-SF-4-9 | Ställverksfack, konventionell teknik | 2 brytarfack trafo AB | 36-52 | 3123347 | st | Utomhusställverk med frånskiljande brytare eller brytare + frånskiljare, grundkostnader, apparater, stativ, samlingsskenesektion, montage, konstruktion och projektledning. Exklusive kontrollutrustning .
Ställverk utan sekundärapparater |  | R-NR-SF-5-1 | Ställverksfack, konventionell teknik | Frånskiljarfack ledning A | 72.5 | 1996036 | st | Utomhusställverk med grundkostnader, apparater, stativ, samlingsskenesektion, montage, konstruktion och projektledning.
Ställverk utan sekundärapparater |  | R-NR-SF-5-10 | Ställverksfack, konventionell teknik | 1 brytarfack trafo ABC | 72.5 | 3470593 | st | Utomhusställverk med frånskiljande brytare eller brytare + frånskiljare, grundkostnader, apparater, stativ, samlingsskenesektion, montage, konstruktion och projektledning. Exklusive kontrollutrustning .
Ställverk utan sekundärapparater |  | R-NR-SF-5-11 | Ställverksfack, konventionell teknik | 2 brytarfack ledning AB | 72.5 | 3939763 | st | Utomhusställverk med frånskiljande brytare eller brytare + frånskiljare, grundkostnader, apparater, stativ, samlingsskenesektion, montage, konstruktion och projektledning. Exklusive kontrollutrustning .
Ställverk utan sekundärapparater |  | R-NR-SF-5-12 | Ställverksfack, konventionell teknik | 2 brytarfack trafo AB | 72.5 | 3357084 | st | Utomhusställverk med frånskiljande brytare eller brytare + frånskiljare, grundkostnader, apparater, stativ, samlingsskenesektion, montage, konstruktion och projektledning. Exklusive kontrollutrustning .
Ställverk utan sekundärapparater |  | R-NR-SF-5-13 | Ställverksfack, konventionell teknik | Sammankopplingsbrytare A | 72.5 | 800879 | st | Utomhusställverk med frånskiljande brytare eller brytare + frånskiljare, grundkostnader, apparater, stativ, samlingsskenesektion, montage, konstruktion och projektledning. Exklusive kontrollutrustning .
Ställverk utan sekundärapparater |  | R-NR-SF-5-14 | Ställverksfack, konventionell teknik | Sammankopplingsfack brytare AB(AC) | 72.5 | 2306643 | st | Utomhusställverk med frånskiljande brytare eller brytare + frånskiljare, grundkostnader, apparater, stativ, samlingsskenesektion, montage, konstruktion och projektledning. Exklusive kontrollutrustning .
Ställverk utan sekundärapparater |  | R-NR-SF-5-15 | Ställverksfack, konventionell teknik | Sammankopplingsfack frånskilj. AB(AC) | 72.5 | 1537381 | st | Utomhusställverk med grundkostnader, apparater, stativ, samlingsskenesektion, montage, konstruktion och projektledning.
Ställverk utan sekundärapparater |  | R-NR-SF-5-16 | Ställverksfack, konventionell teknik | Sammankopplingsfack frånskilj. ABC | 72.5 | 2374723 | st | Utomhusställverk med grundkostnader, apparater, stativ, samlingsskenesektion, montage, konstruktion och projektledning.
Ställverk utan sekundärapparater |  | R-NR-SF-5-17 | Ställverksfack, konventionell teknik | Sammankopplingsfack brytare ABC | 72.5 | 3271475 | st | Utomhusställverk med frånskiljande brytare eller brytare + frånskiljare, grundkostnader, apparater, stativ, samlingsskenesektion, montage, konstruktion och projektledning. Exklusive kontrollutrustning .
Ställverk utan sekundärapparater |  | R-NR-SF-5-18 | Ställverksfack, konventionell teknik | Förbikopplingsfrånskiljare A | 72.5 | 519759 | st | Utomhusställverk med grundkostnader, apparater, stativ, montage, konstruktion och projektledning.
Ställverk utan sekundärapparater |  | R-NR-SF-5-19 | Ställverksfack, konventionell teknik | Mätfack A | 72.5 | 1387550 | st | Utomhusställverk med grundkostnader, apparater, stativ, montage, konstruktion och projektledning. Exklusive kontrollutrustning .
Ställverk utan sekundärapparater |  | R-NR-SF-5-2 | Ställverksfack, konventionell teknik | Frånskiljarfack ledning AB(AC) | 72.5 | 2519347 | st | Utomhusställverk med grundkostnader, apparater, stativ, samlingsskenesektion, montage, konstruktion och projektledning.
Ställverk utan sekundärapparater |  | R-NR-SF-5-20 | Ställverksfack, konventionell teknik | Kondensatorbatterifack A | 72.5 | 2693249 | st | Utomhusställverk med grundkostnader, apparater, stativ, samlingsskenesektion, montage, konstruktion och projektledning. Exklusive kontrollutrustning, provning och switchsynk.
Ställverk utan sekundärapparater |  | R-NR-SF-5-21 | Ställverksfack, konventionell teknik | 1 brytarfack ledning A, GIS | 72.5 | 5086578 | st | GIS med grundkostnad, kabelavslut, montage, konstruktion och projektledning. Exklusive kontrollutrustning . Avser ställverk isolerade med SF6 gas.
Ställverk utan sekundärapparater |  | R-NR-SF-5-22 | Ställverksfack, konventionell teknik | 1 brytarfack trafo A, GIS | 72.5 | 4846187 | st | GIS med grundkostnad, kabelavslut, montage, konstruktion och projektledning. Exklusive kontrollutrustning . Avser ställverk isolerade med SF6 gas.
Ställverk utan sekundärapparater |  | R-NR-SF-5-23 | Ställverksfack, konventionell teknik | Sammankopplingsfack brytare A, GIS | 72.5 | 4086180 | st | GIS med grundkostnad, kabelavslut, montage, konstruktion och projektledning. Exklusive kontrollutrustning . Avser ställverk isolerade med SF6 gas.
Ställverk utan sekundärapparater |  | R-NR-SF-5-24 | Ställverksfack, konventionell teknik | Mätfack A, GIS | 72.5 | 1786802 | st | GIS med grundkostnad, kabelavslut, montage, konstruktion och projektledning. Exklusive kontrollutrustning . Avser ställverk isolerade med SF6 gas.
Ställverk utan sekundärapparater |  | R-NR-SF-5-25 | Ställverksfack, konventionell teknik | 2 brytarfack ledning AB, GIS | 72.5 | 7629867 | st | GIS med grundkostnad, kabelavslut, montage, konstruktion och projektledning. Exklusive kontrollutrustning . Avser ställverk isolerade med SF6 gas.
Ställverk utan sekundärapparater |  | R-NR-SF-5-26 | Ställverksfack, konventionell teknik | 2 brytarfack trafo AB, GIS | 72.5 | 7629867 | st | GIS med grundkostnad, kabelavslut, montage, konstruktion och projektledning. Exklusive kontrollutrustning . Avser ställverk isolerade med SF6 gas.
Ställverk utan sekundärapparater |  | R-NR-SF-5-3 | Ställverksfack, konventionell teknik | Frånskiljarfack trafo A | 72.5 | 1221205 | st | Utomhusställverk med grundkostnader, apparater, stativ, samlingsskenesektion, montage, konstruktion och projektledning.
Ställverk utan sekundärapparater |  | R-NR-SF-5-4 | Ställverksfack, konventionell teknik | Frånskiljarfack trafo AB(AC) | 72.5 | 1783428 | st | Utomhusställverk med grundkostnader, apparater, stativ, samlingsskenesektion, montage, konstruktion och projektledning.
Ställverk utan sekundärapparater |  | R-NR-SF-5-5 | Ställverksfack, konventionell teknik | 1 brytarfack ledning A | 72.5 | 2773003 | st | Utomhusställverk med frånskiljande brytare eller brytare + frånskiljare, grundkostnader, apparater, stativ, samlingsskenesektion, montage, konstruktion och projektledning. Exklusive kontrollutrustning .
Ställverk utan sekundärapparater |  | R-NR-SF-5-6 | Ställverksfack, konventionell teknik | 1 brytarfack ledning AB(AC) | 72.5 | 3418893 | st | Utomhusställverk med frånskiljande brytare eller brytare + frånskiljare, grundkostnader, apparater, stativ, samlingsskenesektion, montage, konstruktion och projektledning. Exklusive kontrollutrustning .
Ställverk utan sekundärapparater |  | R-NR-SF-5-7 | Ställverksfack, konventionell teknik | 1 brytarfack ledning ABC | 72.5 | 4049795 | st | Utomhusställverk med frånskiljande brytare eller brytare + frånskiljare, grundkostnader, apparater, stativ, samlingsskenesektion, montage, konstruktion och projektledning. Exklusive kontrollutrustning .
Ställverk utan sekundärapparater |  | R-NR-SF-5-8 | Ställverksfack, konventionell teknik | 1 brytarfack trafo A | 72.5 | 2160216 | st | Utomhusställverk med frånskiljande brytare eller brytare + frånskiljare, grundkostnader, apparater, stativ, samlingsskenesektion, montage, konstruktion och projektledning. Exklusive kontrollutrustning .
Ställverk utan sekundärapparater |  | R-NR-SF-5-9 | Ställverksfack, konventionell teknik | 1 brytarfack trafo AB(AC) | 72.5 | 2824082 | st | Utomhusställverk med frånskiljande brytare eller brytare + frånskiljare, grundkostnader, apparater, stativ, samlingsskenesektion, montage, konstruktion och projektledning. Exklusive kontrollutrustning .
Ställverk utan sekundärapparater |  | R-NR-SF-6-1 | Ställverksfack, konventionell teknik | Frånskiljarfack ledning A | 84 | 2068533 | st | Utomhusställverk med grundkostnader, apparater, stativ, samlingsskenesektion, montage, konstruktion och projektledning. .
Ställverk utan sekundärapparater |  | R-NR-SF-6-10 | Ställverksfack, konventionell teknik | 1 brytarfack trafo ABC | 84 | 3614107 | st | Utomhusställverk med frånskiljande brytare eller brytare + frånskiljare, grundkostnader, apparater, stativ, samlingsskenesektion, montage, konstruktion och projektledning. Exklusive kontrollutrustning .
Ställverk utan sekundärapparater |  | R-NR-SF-6-11 | Ställverksfack, konventionell teknik | 2 brytarfack ledning AB | 84 | 4059605 | st | Utomhusställverk med frånskiljande brytare eller brytare + frånskiljare, grundkostnader, apparater, stativ, samlingsskenesektion, montage, konstruktion och projektledning. Exklusive kontrollutrustning .
Ställverk utan sekundärapparater |  | R-NR-SF-6-12 | Ställverksfack, konventionell teknik | 2 brytarfack trafo AB | 84 | 3445854 | st | Utomhusställverk med frånskiljande brytare eller brytare + frånskiljare, grundkostnader, apparater, stativ, samlingsskenesektion, montage, konstruktion och projektledning. Exklusive kontrollutrustning .
Ställverk utan sekundärapparater |  | R-NR-SF-6-13 | Ställverksfack, konventionell teknik | Sammankopplingsbrytare A | 84 | 845265 | st | Utomhusställverk med frånskiljande brytare eller brytare + frånskiljare, grundkostnader, apparater, stativ, samlingsskenesektion, montage, konstruktion och projektledning. Exklusive kontrollutrustning .
Ställverk utan sekundärapparater |  | R-NR-SF-6-14 | Ställverksfack, konventionell teknik | Sammankopplingsfack brytare AB(AC) | 84 | 2384319 | st | Utomhusställverk med frånskiljande brytare eller brytare + frånskiljare, grundkostnader, apparater, stativ, samlingsskenesektion, montage, konstruktion och projektledning. Exklusive kontrollutrustning .
Ställverk utan sekundärapparater |  | R-NR-SF-6-15 | Ställverksfack, konventionell teknik | Sammankopplingsfack frånskilj. AB(AC) | 84 | 1556615 | st | Utomhusställverk med grundkostnader, apparater, stativ, samlingsskenesektion, montage, konstruktion och projektledning.
Ställverk utan sekundärapparater |  | R-NR-SF-6-16 | Ställverksfack, konventionell teknik | Sammankopplingsfack frånskilj. ABC | 84 | 2432424 | st | Utomhusställverk med grundkostnader, apparater, stativ, samlingsskenesektion, montage, konstruktion och projektledning.
Ställverk utan sekundärapparater |  | R-NR-SF-6-17 | Ställverksfack, konventionell teknik | Sammankopplingsfack brytare ABC | 84 | 3395757 | st | Utomhusställverk med frånskiljande brytare eller brytare + frånskiljare, grundkostnader, apparater, stativ, samlingsskenesektion, montage, konstruktion och projektledning. Exklusive kontrollutrustning .
Ställverk utan sekundärapparater |  | R-NR-SF-6-18 | Ställverksfack, konventionell teknik | Förbikopplingsfrånskiljare A | 84 | 538993 | st | Utomhusställverk med grundkostnader, apparater, stativ, montage, konstruktion och projektledning. .
Ställverk utan sekundärapparater |  | R-NR-SF-6-19 | Ställverksfack, konventionell teknik | Mätfack A | 84 | 1428977 | st | Utomhusställverk med grundkostnader, apparater, stativ, montage, konstruktion och projektledning. Exklusive kontrollutrustning .
Ställverk utan sekundärapparater |  | R-NR-SF-6-2 | Ställverksfack, konventionell teknik | Frånskiljarfack ledning AB(AC) | 84 | 2611078 | st | Utomhusställverk med grundkostnader, apparater, stativ, samlingsskenesektion, montage, konstruktion och projektledning. .
Ställverk utan sekundärapparater |  | R-NR-SF-6-20 | Ställverksfack, konventionell teknik | Kondensatorbatterifack A | 84 | 2768705 | st | Utomhusställverk med grundkostnader, apparater, stativ, samlingsskenesektion, montage, konstruktion och projektledning. Exklusive kontrollutrustning, provning och switchsynk.
Ställverk utan sekundärapparater |  | R-NR-SF-6-21 | Ställverksfack, konventionell teknik | 1 brytarfack ledning A, GIS | 84 | 5095454 | st | GIS med grundkostnad, kabelavslut, montage, konstruktion och projektledning. Exklusive kontrollutrustning . Avser ställverk isolerade med SF6 gas.
Ställverk utan sekundärapparater |  | R-NR-SF-6-22 | Ställverksfack, konventionell teknik | 1 brytarfack trafo A, GIS | 84 | 4855066 | st | GIS med grundkostnad, kabelavslut, montage, konstruktion och projektledning. Exklusive kontrollutrustning . Avser ställverk isolerade med SF6 gas.
Ställverk utan sekundärapparater |  | R-NR-SF-6-23 | Ställverksfack, konventionell teknik | Sammankopplingsfack brytare A, GIS | 84 | 4086180 | st | GIS med grundkostnad, kabelavslut, montage, konstruktion och projektledning. Exklusive kontrollutrustning . Avser ställverk isolerade med SF6 gas.
Ställverk utan sekundärapparater |  | R-NR-SF-6-24 | Ställverksfack, konventionell teknik | Mätfack A, GIS | 84 | 1786802 | st | GIS med grundkostnad, kabelavslut, montage, konstruktion och projektledning. Exklusive kontrollutrustning . Avser ställverk isolerade med SF6 gas.
Ställverk utan sekundärapparater |  | R-NR-SF-6-25 | Ställverksfack, konventionell teknik | 2 brytarfack ledning AB, GIS | 84 | 7643181 | st | GIS med grundkostnad, kabelavslut, montage, konstruktion och projektledning. Exklusive kontrollutrustning . Avser ställverk isolerade med SF6 gas.
Ställverk utan sekundärapparater |  | R-NR-SF-6-26 | Ställverksfack, konventionell teknik | 2 brytarfack trafo AB, GIS | 84 | 7282599 | st | GIS med grundkostnad, kabelavslut, montage, konstruktion och projektledning. Exklusive kontrollutrustning . Avser ställverk isolerade med SF6 gas.
Ställverk utan sekundärapparater |  | R-NR-SF-6-3 | Ställverksfack, konventionell teknik | Frånskiljarfack trafo A | 84 | 1240439 | st | Utomhusställverk med grundkostnader, apparater, stativ, samlingsskenesektion, montage, konstruktion och projektledning. .
Ställverk utan sekundärapparater |  | R-NR-SF-6-4 | Ställverksfack, konventionell teknik | Frånskiljarfack trafo AB(AC) | 84 | 1821895 | st | Utomhusställverk med grundkostnader, apparater, stativ, samlingsskenesektion, montage, konstruktion och projektledning.
Ställverk utan sekundärapparater |  | R-NR-SF-6-5 | Ställverksfack, konventionell teknik | 1 brytarfack ledning A | 84 | 2848459 | st | Utomhusställverk med frånskiljande brytare eller brytare + frånskiljare, grundkostnader, apparater, stativ, samlingsskenesektion, montage, konstruktion och projektledning. Exklusive kontrollutrustning .
Ställverk utan sekundärapparater |  | R-NR-SF-6-6 | Ställverksfack, konventionell teknik | 1 brytarfack ledning AB(AC) | 84 | 3513584 | st | Utomhusställverk med frånskiljande brytare eller brytare + frånskiljare, grundkostnader, apparater, stativ, samlingsskenesektion, montage, konstruktion och projektledning. Exklusive kontrollutrustning .
Ställverk utan sekundärapparater |  | R-NR-SF-6-7 | Ställverksfack, konventionell teknik | 1 brytarfack ledning ABC | 84 | 4227340 | st | Utomhusställverk med frånskiljande brytare eller brytare + frånskiljare, grundkostnader, apparater, stativ, samlingsskenesektion, montage, konstruktion och projektledning. Exklusive kontrollutrustning .
Ställverk utan sekundärapparater |  | R-NR-SF-6-8 | Ställverksfack, konventionell teknik | 1 brytarfack trafo A | 84 | 2204601 | st | Utomhusställverk med frånskiljande brytare eller brytare + frånskiljare, grundkostnader, apparater, stativ, samlingsskenesektion, montage, konstruktion och projektledning. Exklusive kontrollutrustning .
Ställverk utan sekundärapparater |  | R-NR-SF-6-9 | Ställverksfack, konventionell teknik | 1 brytarfack trafo AB(AC) | 84 | 2887701 | st | Utomhusställverk med frånskiljande brytare eller brytare + frånskiljare, grundkostnader, apparater, stativ, samlingsskenesektion, montage, konstruktion och projektledning. Exklusive kontrollutrustning .
Ställverk utan sekundärapparater |  | R-NR-SF-7-1 | Ställverksfack, konventionell teknik | Frånskiljarfack ledning A | 123 | 2249480 | st | Utomhusställverk med grundkostnader, apparater, stativ, samlingsskenesektion, montage, konstruktion och projektledning.
Ställverk utan sekundärapparater |  | R-NR-SF-7-10 | Ställverksfack, konventionell teknik | 1 brytarfack trafo ABC | 123 | 3945375 | st | Utomhusställverk med frånskiljande brytare eller brytare + frånskiljare, grundkostnader, apparater, stativ, samlingsskenesektion, montage, konstruktion och projektledning. Exklusive kontrollutrustning .
Ställverk utan sekundärapparater |  | R-NR-SF-7-11 | Ställverksfack, konventionell teknik | 2 brytarfack ledning AB | 123 | 4326245 | st | Utomhusställverk med frånskiljande brytare eller brytare + frånskiljare, grundkostnader, apparater, stativ, samlingsskenesektion, montage, konstruktion och projektledning. Exklusive kontrollutrustning .
Ställverk utan sekundärapparater |  | R-NR-SF-7-12 | Ställverksfack, konventionell teknik | 2 brytarfack trafo AB | 123 | 3608929 | st | Utomhusställverk med frånskiljande brytare eller brytare + frånskiljare, grundkostnader, apparater, stativ, samlingsskenesektion, montage, konstruktion och projektledning. Exklusive kontrollutrustning .
Ställverk utan sekundärapparater |  | R-NR-SF-7-13 | Ställverksfack, konventionell teknik | Sammankopplingsbrytare A | 123 | 845265 | st | Utomhusställverk med frånskiljande brytare eller brytare + frånskiljare, grundkostnader, apparater, stativ, samlingsskenesektion, montage, konstruktion och projektledning. Exklusive kontrollutrustning .
Ställverk utan sekundärapparater |  | R-NR-SF-7-14 | Ställverksfack, konventionell teknik | Sammankopplingsfack brytare AB(AC) | 123 | 2514104 | st | Utomhusställverk med frånskiljande brytare eller brytare + frånskiljare, grundkostnader, apparater, stativ, samlingsskenesektion, montage, konstruktion och projektledning. Exklusive kontrollutrustning .
Ställverk utan sekundärapparater |  | R-NR-SF-7-15 | Ställverksfack, konventionell teknik | Sammankopplingsfack frånskilj. AB(AC) | 123 | 1686221 | st | Utomhusställverk med grundkostnader, apparater, stativ, samlingsskenesektion, montage, konstruktion och projektledning.
Ställverk utan sekundärapparater |  | R-NR-SF-7-16 | Ställverksfack, konventionell teknik | Sammankopplingsfack frånskilj. ABC | 123 | 2664562 | st | Utomhusställverk med grundkostnader, apparater, stativ, samlingsskenesektion, montage, konstruktion, provning, projektledning.
Ställverk utan sekundärapparater |  | R-NR-SF-7-17 | Ställverksfack, konventionell teknik | Sammankopplingsfack brytare ABC | 123 | 3701871 | st | Utomhusställverk med frånskiljande brytare eller brytare + frånskiljare, grundkostnader, apparater, stativ, samlingsskenesektion, montage, konstruktion och projektledning. Exklusive kontrollutrustning .
Ställverk utan sekundärapparater |  | R-NR-SF-7-18 | Ställverksfack, konventionell teknik | Förbikopplingsfrånskiljare A | 123 | 564145 | st | Utomhusställverk med grundkostnader, apparater, stativ, montage, konstruktion och projektledning.
Ställverk utan sekundärapparater |  | R-NR-SF-7-19 | Ställverksfack, konventionell teknik | Mätfack A | 123 | 1516269 | st | Utomhusställverk med grundkostnader, apparater, stativ, montage, konstruktion och projektledning. Exklusive kontrollutrustning .
Ställverk utan sekundärapparater |  | R-NR-SF-7-2 | Ställverksfack, konventionell teknik | Frånskiljarfack ledning AB(AC) | 123 | 2869404 | st | Utomhusställverk med grundkostnader, apparater, stativ, samlingsskenesektion, montage, konstruktion och projektledning.
Ställverk utan sekundärapparater |  | R-NR-SF-7-20 | Ställverksfack, konventionell teknik | Kondensatorbatterifack A | 123 | 2876222 | st | Utomhusställverk med grundkostnader, apparater, stativ, samlingsskenesektion, montage, konstruktion, provning, projektledning. Exklusive kontrollutrustning och switchsynk.
Ställverk utan sekundärapparater |  | R-NR-SF-7-21 | Ställverksfack, konventionell teknik | 1 brytarfack ledning A, GIS | 123 | 5985394 | st | GIS med grundkostnad, kabelavslut, montage, konstruktion och projektledning. Exklusive kontrollutrustning . Avser ställverk isolerade med SF6 gas.
Ställverk utan sekundärapparater |  | R-NR-SF-7-22 | Ställverksfack, konventionell teknik | 1 brytarfack trafo A, GIS | 123 | 5683603 | st | GIS med grundkostnad, kabelavslut, montage, konstruktion och projektledning. Exklusive kontrollutrustning . Avser ställverk isolerade med SF6 gas.
Ställverk utan sekundärapparater |  | R-NR-SF-7-23 | Ställverksfack, konventionell teknik | Sammankopplingsfack brytare A, GIS | 123 | 4547794 | st | GIS med grundkostnad, kabelavslut, montage, konstruktion och projektledning. Exklusive kontrollutrustning . Avser ställverk isolerade med SF6 gas.
Ställverk utan sekundärapparater |  | R-NR-SF-7-24 | Ställverksfack, konventionell teknik | Mätfack A, GIS | 123 | 1719927 | st | GIS med grundkostnad, kabelavslut, montage, konstruktion och projektledning. Exklusive kontrollutrustning . Avser ställverk isolerade med SF6 gas.
Ställverk utan sekundärapparater |  | R-NR-SF-7-25 | Ställverksfack, konventionell teknik | 2 brytarfack ledning AB, GIS | 123 | 8978091 | st | GIS med grundkostnad, kabelavslut, montage, konstruktion och projektledning. Exklusive kontrollutrustning . Avser ställverk isolerade med SF6 gas.
Ställverk utan sekundärapparater |  | R-NR-SF-7-26 | Ställverksfack, konventionell teknik | 2 brytarfack trafo AB, GIS | 123 | 8525404 | st | GIS med grundkostnad, kabelavslut, montage, konstruktion och projektledning. Exklusive kontrollutrustning . Avser ställverk isolerade med SF6 gas.
Ställverk utan sekundärapparater |  | R-NR-SF-7-3 | Ställverksfack, konventionell teknik | Frånskiljarfack trafo A | 123 | 1317818 | st | Utomhusställverk med grundkostnader, apparater, stativ, samlingsskenesektion, montage, konstruktion och projektledning.
Ställverk utan sekundärapparater |  | R-NR-SF-7-4 | Ställverksfack, konventionell teknik | Frånskiljarfack trafo AB(AC) | 123 | 1976654 | st | Utomhusställverk med grundkostnader, apparater, stativ, samlingsskenesektion, montage, konstruktion och projektledning.
Ställverk utan sekundärapparater |  | R-NR-SF-7-5 | Ställverksfack, konventionell teknik | 1 brytarfack ledning A | 123 | 3077299 | st | Utomhusställverk med frånskiljande brytare eller brytare + frånskiljare, grundkostnader, apparater, stativ, samlingsskenesektion, montage, konstruktion och projektledning. Exklusive kontrollutrustning .
Ställverk utan sekundärapparater |  | R-NR-SF-7-6 | Ställverksfack, konventionell teknik | 1 brytarfack ledning AB(AC) | 123 | 3885197 | st | Utomhusställverk med frånskiljande brytare eller brytare + frånskiljare, grundkostnader, apparater, stativ, samlingsskenesektion, montage, konstruktion och projektledning. Exklusive kontrollutrustning .
Ställverk utan sekundärapparater |  | R-NR-SF-7-7 | Ställverksfack, konventionell teknik | 1 brytarfack ledning ABC | 123 | 4637022 | st | Utomhusställverk med frånskiljande brytare eller brytare + frånskiljare, grundkostnader, apparater, stativ, samlingsskenesektion, montage, konstruktion och projektledning. Exklusive kontrollutrustning .
Ställverk utan sekundärapparater |  | R-NR-SF-7-8 | Ställverksfack, konventionell teknik | 1 brytarfack trafo A | 123 | 2361609 | st | Utomhusställverk med frånskiljande brytare eller brytare + frånskiljare, grundkostnader, apparater, stativ, samlingsskenesektion, montage, konstruktion och projektledning. Exklusive kontrollutrustning .
Ställverk utan sekundärapparater |  | R-NR-SF-7-9 | Ställverksfack, konventionell teknik | 1 brytarfack trafo AB(AC) | 123 | 3075929 | st | Utomhusställverk med frånskiljande brytare eller brytare + frånskiljare, grundkostnader, apparater, stativ, samlingsskenesektion, montage, konstruktion och projektledning. Exklusive kontrollutrustning .
Ställverk utan sekundärapparater |  | R-NR-SF-8-1 | Ställverksfack, konventionell teknik | Frånskiljarfack ledning A | 145 | 2249480 | st | Utomhusställverk med grundkostnader, apparater, stativ, samlingsskenesektion, montage, konstruktion och projektledning.
Ställverk utan sekundärapparater |  | R-NR-SF-8-10 | Ställverksfack, konventionell teknik | 1 brytarfack trafo ABC | 145 | 3945375 | st | Utomhusställverk med frånskiljande brytare eller brytare + frånskiljare, grundkostnader, apparater, stativ, samlingsskenesektion, montage, konstruktion och projektledning. Exklusive kontrollutrustning .
Ställverk utan sekundärapparater |  | R-NR-SF-8-11 | Ställverksfack, konventionell teknik | 2 brytarfack ledning AB | 145 | 4326245 | st | Utomhusställverk med frånskiljande brytare eller brytare + frånskiljare, grundkostnader, apparater, stativ, samlingsskenesektion, montage, konstruktion och projektledning. Exklusive kontrollutrustning .
Ställverk utan sekundärapparater |  | R-NR-SF-8-12 | Ställverksfack, konventionell teknik | 2 brytarfack trafo AB | 145 | 3608929 | st | Utomhusställverk med frånskiljande brytare eller brytare + frånskiljare, grundkostnader, apparater, stativ, samlingsskenesektion, montage, konstruktion och projektledning. Exklusive kontrollutrustning .
Ställverk utan sekundärapparater |  | R-NR-SF-8-13 | Ställverksfack, konventionell teknik | Sammankopplingsbrytare A | 145 | 845265 | st | Utomhusställverk med frånskiljande brytare eller brytare + frånskiljare, grundkostnader, apparater, stativ, samlingsskenesektion, montage, konstruktion och projektledning. Exklusive kontrollutrustning .
Ställverk utan sekundärapparater |  | R-NR-SF-8-14 | Ställverksfack, konventionell teknik | Sammankopplingsfack brytare AB(AC) | 145 | 2514104 | st | Utomhusställverk med frånskiljande brytare eller brytare + frånskiljare, grundkostnader, apparater, stativ, samlingsskenesektion, montage, konstruktion och projektledning. Exklusive kontrollutrustning .
Ställverk utan sekundärapparater |  | R-NR-SF-8-15 | Ställverksfack, konventionell teknik | Sammankopplingsfack frånskilj. AB(AC) | 145 | 1686221 | st | Utomhusställverk med grundkostnader, apparater, stativ, samlingsskenesektion, montage, konstruktion och projektledning.
Ställverk utan sekundärapparater |  | R-NR-SF-8-16 | Ställverksfack, konventionell teknik | Sammankopplingsfack frånskilj. ABC | 145 | 2664562 | st | Utomhusställverk med grundkostnader, apparater, stativ, samlingsskenesektion, montage, konstruktion, projektledning.
Ställverk utan sekundärapparater |  | R-NR-SF-8-17 | Ställverksfack, konventionell teknik | Sammankopplingsfack brytare ABC | 145 | 3701871 | st | Utomhusställverk med frånskiljande brytare eller brytare + frånskiljare, grundkostnader, apparater, stativ, samlingsskenesektion, montage, konstruktion och projektledning. Exklusive kontrollutrustning .
Ställverk utan sekundärapparater |  | R-NR-SF-8-18 | Ställverksfack, konventionell teknik | Förbikopplingsfrånskiljare A | 145 | 564145 | st | Utomhusställverk med grundkostnader, apparater, stativ, montage, konstruktion och projektledning. .
Ställverk utan sekundärapparater |  | R-NR-SF-8-19 | Ställverksfack, konventionell teknik | Mätfack A | 145 | 1516269 | st | Utomhusställverk med grundkostnader, apparater, stativ, montage, konstruktion och projektledning. Exklusive kontrollutrustning .
Ställverk utan sekundärapparater |  | R-NR-SF-8-2 | Ställverksfack, konventionell teknik | Frånskiljarfack ledning AB(AC) | 145 | 2869404 | st | Utomhusställverk med grundkostnader, apparater, stativ, samlingsskenesektion, montage, konstruktion och projektledning.
Ställverk utan sekundärapparater |  | R-NR-SF-8-20 | Ställverksfack, konventionell teknik | Kondensatorbatterifack A | 145 | 2876222 | st | Utomhusställverk med grundkostnader, apparater, stativ, samlingsskenesektion, montage, konstruktion och projektledning. Exklusive kontrollutrustning, provning och switchsynk.
Ställverk utan sekundärapparater |  | R-NR-SF-8-21 | Ställverksfack, konventionell teknik | 1 brytarfack ledning A, GIS | 145 | 5985394 | st | GIS med grundkostnad, kabelavslut, montage, konstruktion och projektledning. Exklusive kontrollutrustning . Avser ställverk isolerade med SF6 gas.
Ställverk utan sekundärapparater |  | R-NR-SF-8-22 | Ställverksfack, konventionell teknik | 1 brytarfack trafo A, GIS | 145 | 5683603 | st | GIS med grundkostnad, kabelavslut, montage, konstruktion och projektledning. Exklusive kontrollutrustning . Avser ställverk isolerade med SF6 gas.
Ställverk utan sekundärapparater |  | R-NR-SF-8-23 | Ställverksfack, konventionell teknik | Sammankopplingsfack brytare A, GIS | 145 | 4547794 | st | GIS med grundkostnad, kabelavslut, montage, konstruktion och projektledning. Exklusive kontrollutrustning . Avser ställverk isolerade med SF6 gas.
Ställverk utan sekundärapparater |  | R-NR-SF-8-24 | Ställverksfack, konventionell teknik | Mätfack A, GIS | 145 | 1719927 | st | GIS med grundkostnad, kabelavslut, montage, konstruktion och projektledning. Exklusive kontrollutrustning . Avser ställverk isolerade med SF6 gas.
Ställverk utan sekundärapparater |  | R-NR-SF-8-25 | Ställverksfack, konventionell teknik | 2 brytarfack ledning AB, GIS | 145 | 8978091 | st | GIS med grundkostnad, kabelavslut, montage, konstruktion och projektledning. Exklusive kontrollutrustning . Avser ställverk isolerade med SF6 gas.
Ställverk utan sekundärapparater |  | R-NR-SF-8-26 | Ställverksfack, konventionell teknik | 2 brytarfack trafo AB, GIS | 145 | 8525404 | st | GIS med grundkostnad, kabelavslut, montage, konstruktion och projektledning. Exklusive kontrollutrustning . Avser ställverk isolerade med SF6 gas.
Ställverk utan sekundärapparater |  | R-NR-SF-8-3 | Ställverksfack, konventionell teknik | Frånskiljarfack trafo A | 145 | 1317818 | st | Utomhusställverk med grundkostnader, apparater, stativ, samlingsskenesektion, montage, konstruktion och projektledning.
Ställverk utan sekundärapparater |  | R-NR-SF-8-4 | Ställverksfack, konventionell teknik | Frånskiljarfack trafo AB(AC) | 145 | 1976654 | st | Utomhusställverk med grundkostnader, apparater, stativ, samlingsskenesektion, montage, konstruktion och projektledning.
Ställverk utan sekundärapparater |  | R-NR-SF-8-5 | Ställverksfack, konventionell teknik | 1 brytarfack ledning A | 145 | 3077299 | st | Utomhusställverk med frånskiljande brytare eller brytare + frånskiljare, grundkostnader, apparater, stativ, samlingsskenesektion, montage, konstruktion och projektledning. Exklusive kontrollutrustning .
Ställverk utan sekundärapparater |  | R-NR-SF-8-6 | Ställverksfack, konventionell teknik | 1 brytarfack ledning AB(AC) | 145 | 3885197 | st | Utomhusställverk med frånskiljande brytare eller brytare + frånskiljare, grundkostnader, apparater, stativ, samlingsskenesektion, montage, konstruktion och projektledning. Exklusive kontrollutrustning .
Ställverk utan sekundärapparater |  | R-NR-SF-8-7 | Ställverksfack, konventionell teknik | 1 brytarfack ledning ABC | 145 | 4637022 | st | Utomhusställverk med frånskiljande brytare eller brytare + frånskiljare, grundkostnader, apparater, stativ, samlingsskenesektion, montage, konstruktion och projektledning. Exklusive kontrollutrustning .
Ställverk utan sekundärapparater |  | R-NR-SF-8-8 | Ställverksfack, konventionell teknik | 1 brytarfack trafo A | 145 | 2361609 | st | Utomhusställverk med frånskiljande brytare eller brytare + frånskiljare, grundkostnader, apparater, stativ, samlingsskenesektion, montage, konstruktion och projektledning. Exklusive kontrollutrustning .
Ställverk utan sekundärapparater |  | R-NR-SF-8-9 | Ställverksfack, konventionell teknik | 1 brytarfack trafo AB(AC) | 145 | 3075929 | st | Utomhusställverk med frånskiljande brytare eller brytare + frånskiljare, grundkostnader, apparater, stativ, samlingsskenesektion, montage, konstruktion och projektledning. Exklusive kontrollutrustning .
Ställverk utan sekundärapparater |  | R-NR-SF-9-1 | Ställverksfack, konventionell teknik | Frånskiljarfack trafo A | 245 | 4946594 | st | Utomhusställverk med grundkostnader, apparater, stativ, samlingsskenesektion, montage, konstruktion och projektledning.
Ställverk utan sekundärapparater |  | R-NR-SF-9-10 | Ställverksfack, konventionell teknik | Sammankopplingsfack brytare AB(AC) | 245 | 4874179 | st | Utomhusställverk med frånskiljande brytare eller brytare + frånskiljare, grundkostnader, apparater, stativ, samlingsskenesektion, montage, konstruktion och projektledning. Exklusive kontrollutrustning .
Ställverk utan sekundärapparater |  | R-NR-SF-9-11 | Ställverksfack, konventionell teknik | Sammankopplingsfack frånskilj. AB(AC) | 245 | 3962778 | st | Utomhusställverk med grundkostnader, apparater, stativ, samlingsskenesektion, montage, konstruktion och projektledning.
Ställverk utan sekundärapparater |  | R-NR-SF-9-12 | Ställverksfack, konventionell teknik | Sammankopplingsfack frånskilj. ABC | 245 | 4962203 | st | Utomhusställverk med grundkostnader, apparater, stativ, samlingsskenesektion, montage, konstruktion och projektledning.
Ställverk utan sekundärapparater |  | R-NR-SF-9-13 | Ställverksfack, konventionell teknik | Sammankopplingsfack brytare ABC | 245 | 5923168 | st | Utomhusställverk med frånskiljande brytare eller brytare + frånskiljare, grundkostnader, apparater, stativ, samlingsskenesektion, montage, konstruktion och projektledning. Exklusive kontrollutrustning .
Ställverk utan sekundärapparater |  | R-NR-SF-9-14 | Ställverksfack, konventionell teknik | Mätfack A | 245 | 2570362 | st | Utomhusställverk med grundkostnader, apparater, stativ, montage, konstruktion, provning, projektledning. Exklusive kontrollutrustning.
Ställverk utan sekundärapparater |  | R-NR-SF-9-15 | Ställverksfack, konventionell teknik | Kondensatorbatterifack A | 245 | 6355341 | st | Utomhusställverk med grundkostnader, apparater, stativ, montage, konstruktion och projektledning. Exklusive kontrollutrustning .
Ställverk utan sekundärapparater |  | R-NR-SF-9-16 | Ställverksfack, konventionell teknik | 1 brytarfack ledning A, GIS | 245 | 11160299 | st | GIS med grundkostnad, kabelavslut, montage, konstruktion och projektledning. Exklusive kontrollutrustning . Avser ställverk isolerade med SF6 gas.
Ställverk utan sekundärapparater |  | R-NR-SF-9-17 | Ställverksfack, konventionell teknik | 1 brytarfack trafo A, GIS | 245 | 10743470 | st | GIS med grundkostnad, kabelavslut, montage, konstruktion och projektledning. Exklusive kontrollutrustning . Avser ställverk isolerade med SF6 gas.
Ställverk utan sekundärapparater |  | R-NR-SF-9-18 | Ställverksfack, konventionell teknik | Sammankopplingsfack brytare A, GIS | 245 | 8738717 | st | GIS med grundkostnad, kabelavslut, montage, konstruktion och projektledning. Exklusive kontrollutrustning . Avser ställverk isolerade med SF6 gas.
Ställverk utan sekundärapparater |  | R-NR-SF-9-19 | Ställverksfack, konventionell teknik | Mätfack A, GIS | 245 | 2395407 | st | GIS med grundkostnad, kabelavslut, montage, konstruktion och projektledning. Exklusive kontrollutrustning . Avser ställverk isolerade med SF6 gas.
Ställverk utan sekundärapparater |  | R-NR-SF-9-2 | Ställverksfack, konventionell teknik | Frånskiljarfack trafo AB(AC) | 245 | 5841193 | st | Utomhusställverk med grundkostnader, apparater, stativ, samlingsskenesektion, montage, konstruktion och projektledning.
Ställverk utan sekundärapparater |  | R-NR-SF-9-20 | Ställverksfack, konventionell teknik | 2 brytarfack ledning AB, GIS | 245 | 16740449 | st | GIS med grundkostnad, kabelavslut, montage, konstruktion och projektledning. Exklusive kontrollutrustning . Avser ställverk isolerade med SF6 gas.
Ställverk utan sekundärapparater |  | R-NR-SF-9-21 | Ställverksfack, konventionell teknik | 2 brytarfack trafo AB, GIS | 245 | 16115205 | st | GIS med grundkostnad, kabelavslut, montage, konstruktion och projektledning. Exklusive kontrollutrustning . Avser ställverk isolerade med SF6 gas.
Ställverk utan sekundärapparater |  | R-NR-SF-9-3 | Ställverksfack, konventionell teknik | 1 brytarfack ledning A | 245 | 6387845 | st | Utomhusställverk med frånskiljande brytare eller brytare + frånskiljare, grundkostnader, apparater, stativ, samlingsskenesektion, montage, konstruktion och projektledning. Exklusive kontrollutrustning .
Ställverk utan sekundärapparater |  | R-NR-SF-9-4 | Ställverksfack, konventionell teknik | 1 brytarfack ledning AB(AC) | 245 | 7393410 | st | Utomhusställverk med frånskiljande brytare eller brytare + frånskiljare, grundkostnader, apparater, stativ, samlingsskenesektion, montage, konstruktion och projektledning. Exklusive kontrollutrustning .
Ställverk utan sekundärapparater |  | R-NR-SF-9-5 | Ställverksfack, konventionell teknik | 1 brytarfack ledning ABC | 245 | 8823378 | st | Utomhusställverk med frånskiljande brytare eller brytare + frånskiljare, grundkostnader, apparater, stativ, samlingsskenesektion, montage, konstruktion och projektledning. Exklusive kontrollutrustning .
Ställverk utan sekundärapparater |  | R-NR-SF-9-6 | Ställverksfack, konventionell teknik | 1 brytarfack trafo A | 245 | 5363816 | st | Utomhusställverk med frånskiljande brytare eller brytare + frånskiljare, grundkostnader, apparater, stativ, samlingsskenesektion, montage, konstruktion och projektledning. Exklusive kontrollutrustning .
Ställverk utan sekundärapparater |  | R-NR-SF-9-7 | Ställverksfack, konventionell teknik | 1 brytarfack trafo AB(AC) | 245 | 6313897 | st | Utomhusställverk med frånskiljande brytare eller brytare + frånskiljare, grundkostnader, apparater, stativ, samlingsskenesektion, montage, konstruktion och projektledning. Exklusive kontrollutrustning .
Ställverk utan sekundärapparater |  | R-NR-SF-9-8 | Ställverksfack, konventionell teknik | 1 brytarfack trafo ABC | 245 | 7365104 | st | Utomhusställverk med frånskiljande brytare eller brytare + frånskiljare, grundkostnader, apparater, stativ, samlingsskenesektion, montage, konstruktion och projektledning. Exklusive kontrollutrustning .
Ställverk utan sekundärapparater |  | R-NR-SF-9-9 | Ställverksfack, konventionell teknik | 2 brytarfack trafo AB | 245 | 7677878 | st | Utomhusställverk med frånskiljande brytare eller brytare + frånskiljare, grundkostnader, apparater, stativ, samlingsskenesektion, montage, konstruktion och projektledning. Exklusive kontrollutrustning .
Andra markarbeten och byggnader, linjekoncession |  | R-NR-SG-1-1-L | Station | Grundkostnad stor station Total ≥ 20 fack | 12-36 | 1987010 | st | Utomhusstation inkl markarbeten, avvägning, stängsel, belysning, kabelkanaler, montage, konstruktion, upphandling. För inomhusstation; multiplicera antal med 0,7.
Markarbeten och byggnader, områdeskoncession |  | R-NR-SG-1-1 | Station | Grundkostnad stor station Total ≥ 20 fack | 12-36 | 1987010 | st | Utomhusstation inkl markarbeten, avvägning, stängsel, belysning, kabelkanaler, montage, konstruktion, upphandling. För inomhusstation; multiplicera antal med 0,7.
Andra markarbeten och byggnader, linjekoncession |  | R-NR-SG-1-2-L | Station | Grundkostnad stor station Uppsida | 12-36 | 662337 | st | 1/3 av total grundkostnad (OBS! Tillämpas endast vid flera ägare av en station för att fördela den totala grundkostnaden mellan ägarna).
Markarbeten och byggnader, områdeskoncession |  | R-NR-SG-1-2 | Station | Grundkostnad stor station Uppsida | 12-36 | 662337 | st | 1/3 av total grundkostnad (OBS! Tillämpas endast vid flera ägare av en station för att fördela den totala grundkostnaden mellan ägarna).
Andra markarbeten och byggnader, linjekoncession |  | R-NR-SG-1-3-L | Station | Grundkostnad stor station Transformator | 12-36 | 662337 | st | 1/3 av total grundkostnad (OBS! Tillämpas endast vid flera ägare av en station för att fördela den totala grundkostnaden mellan ägarna).
Markarbeten och byggnader, områdeskoncession |  | R-NR-SG-1-3 | Station | Grundkostnad stor station Transformator | 12-36 | 662337 | st | 1/3 av total grundkostnad (OBS! Tillämpas endast vid flera ägare av en station för att fördela den totala grundkostnaden mellan ägarna).
Andra markarbeten och byggnader, linjekoncession |  | R-NR-SG-1-4-L | Station | Grundkostnad stor station Nedsida | 12-36 | 662337 | st | 1/3 av total grundkostnad (OBS! Tillämpas endast vid flera ägare av en station för att fördela den totala grundkostnaden mellan ägarna).
Markarbeten och byggnader, områdeskoncession |  | R-NR-SG-1-4 | Station | Grundkostnad stor station Nedsida | 12-36 | 662337 | st | 1/3 av total grundkostnad (OBS! Tillämpas endast vid flera ägare av en station för att fördela den totala grundkostnaden mellan ägarna).
Andra markarbeten och byggnader, linjekoncession |  | R-NR-SG-1-5-L | Station | Grundkostnad liten station Total < 20 fack | 12-36 | 1580805 | st | Utomhusstation inkl markarbeten, avvägning, stängsel, belysning, kabelkanaler, montage, konstruktion, upphandling. För inomhusstation; multiplicera antal med 0,7.
Markarbeten och byggnader, områdeskoncession |  | R-NR-SG-1-5 | Station | Grundkostnad liten station Total < 20 fack | 12-36 | 1580805 | st | Utomhusstation inkl markarbeten, avvägning, stängsel, belysning, kabelkanaler, montage, konstruktion, upphandling. För inomhusstation; multiplicera antal med 0,7.
Andra markarbeten och byggnader, linjekoncession |  | R-NR-SG-1-6-L | Station | Grundkostnad liten station Uppsida | 12-36 | 526935 | st | 1/3 av total grundkostnad (OBS! Tillämpas endast vid flera ägare av en station för att fördela den totala grundkostnaden mellan ägarna).
Markarbeten och byggnader, områdeskoncession |  | R-NR-SG-1-6 | Station | Grundkostnad liten station Uppsida | 12-36 | 526935 | st | 1/3 av total grundkostnad (OBS! Tillämpas endast vid flera ägare av en station för att fördela den totala grundkostnaden mellan ägarna).
Andra markarbeten och byggnader, linjekoncession |  | R-NR-SG-1-7-L | Station | Grundkostnad liten station Transformator | 12-36 | 526935 | st | 1/3 av total grundkostnad (OBS! Tillämpas endast vid flera ägare av en station för att fördela den totala grundkostnaden mellan ägarna).
Markarbeten och byggnader, områdeskoncession |  | R-NR-SG-1-7 | Station | Grundkostnad liten station Transformator | 12-36 | 526935 | st | 1/3 av total grundkostnad (OBS! Tillämpas endast vid flera ägare av en station för att fördela den totala grundkostnaden mellan ägarna).
Andra markarbeten och byggnader, linjekoncession |  | R-NR-SG-1-8-L | Station | Grundkostnad liten station Nedsida | 12-36 | 526935 | st | 1/3 av total grundkostnad (OBS! Tillämpas endast vid flera ägare av en station för att fördela den totala grundkostnaden mellan ägarna).
Markarbeten och byggnader, områdeskoncession |  | R-NR-SG-1-8 | Station | Grundkostnad liten station Nedsida | 12-36 | 526935 | st | 1/3 av total grundkostnad (OBS! Tillämpas endast vid flera ägare av en station för att fördela den totala grundkostnaden mellan ägarna).
Andra markarbeten och byggnader, linjekoncession |  | R-NR-SG-2-1-L | Station | Grundkostnad stor station Total ≥ 6 fack hsp alt. ≥ 20 fack lsp | 52 | 4441556 | st | Markarbeten, avvägning, stängsel, belysning, kabelkanaler, montage, konstruktion, upphandling.
Markarbeten och byggnader, områdeskoncession |  | R-NR-SG-2-1 | Station | Grundkostnad stor station Total ≥ 6 fack hsp alt. ≥ 20 fack lsp | 52 | 4441556 | st | Markarbeten, avvägning, stängsel, belysning, kabelkanaler, montage, konstruktion, upphandling.
Andra markarbeten och byggnader, linjekoncession |  | R-NR-SG-2-10-L | Station | Grundkostnad station GIS, Uppsida | 52 | 632252 | st | 1/3 av total grundkostnad (OBS! Tillämpas endast vid flera ägare av en station för att fördela den totala grundkostnaden mellan ägarna).
Markarbeten och byggnader, områdeskoncession |  | R-NR-SG-2-10 | Station | Grundkostnad station GIS, Uppsida | 52 | 632252 | st | 1/3 av total grundkostnad (OBS! Tillämpas endast vid flera ägare av en station för att fördela den totala grundkostnaden mellan ägarna).
Andra markarbeten och byggnader, linjekoncession |  | R-NR-SG-2-11-L | Station | Grundkostnad station GIS, Transformator | 52 | 632252 | st | 1/3 av total grundkostnad (OBS! Tillämpas endast vid flera ägare av en station för att fördela den totala grundkostnaden mellan ägarna).
Markarbeten och byggnader, områdeskoncession |  | R-NR-SG-2-11 | Station | Grundkostnad station GIS, Transformator | 52 | 632252 | st | 1/3 av total grundkostnad (OBS! Tillämpas endast vid flera ägare av en station för att fördela den totala grundkostnaden mellan ägarna).
Andra markarbeten och byggnader, linjekoncession |  | R-NR-SG-2-12-L | Station | Grundkostnad station GIS, Nedsida | 52 | 632252 | st | 1/3 av total grundkostnad (OBS! Tillämpas endast vid flera ägare av en station för att fördela den totala grundkostnaden mellan ägarna).
Markarbeten och byggnader, områdeskoncession |  | R-NR-SG-2-12 | Station | Grundkostnad station GIS, Nedsida | 52 | 632252 | st | 1/3 av total grundkostnad (OBS! Tillämpas endast vid flera ägare av en station för att fördela den totala grundkostnaden mellan ägarna).
Andra markarbeten och byggnader, linjekoncession |  | R-NR-SG-2-2-L | Station | Grundkostnad stor station Uppsida | 52 | 1480519 | st | 1/3 av total grundkostnad (OBS! Tillämpas endast vid flera ägare av en station för att fördela den totala grundkostnaden mellan ägarna).
Markarbeten och byggnader, områdeskoncession |  | R-NR-SG-2-2 | Station | Grundkostnad stor station Uppsida | 52 | 1480519 | st | 1/3 av total grundkostnad (OBS! Tillämpas endast vid flera ägare av en station för att fördela den totala grundkostnaden mellan ägarna).
Andra markarbeten och byggnader, linjekoncession |  | R-NR-SG-2-3-L | Station | Grundkostnad stor station Transformator | 52 | 1480519 | st | 1/3 av total grundkostnad (OBS! Tillämpas endast vid flera ägare av en station för att fördela den totala grundkostnaden mellan ägarna).
Markarbeten och byggnader, områdeskoncession |  | R-NR-SG-2-3 | Station | Grundkostnad stor station Transformator | 52 | 1480519 | st | 1/3 av total grundkostnad (OBS! Tillämpas endast vid flera ägare av en station för att fördela den totala grundkostnaden mellan ägarna).
Andra markarbeten och byggnader, linjekoncession |  | R-NR-SG-2-4-L | Station | Grundkostnad stor station Nedsida | 52 | 1480519 | st | 1/3 av total grundkostnad (OBS! Tillämpas endast vid flera ägare av en station för att fördela den totala grundkostnaden mellan ägarna).
Markarbeten och byggnader, områdeskoncession |  | R-NR-SG-2-4 | Station | Grundkostnad stor station Nedsida | 52 | 1480519 | st | 1/3 av total grundkostnad (OBS! Tillämpas endast vid flera ägare av en station för att fördela den totala grundkostnaden mellan ägarna).
Andra markarbeten och byggnader, linjekoncession |  | R-NR-SG-2-5-L | Station | Grundkostnad liten station Total < 6 fack hsp och < 20 fack lsp | 52 | 2730474 | st | Markarbeten, avvägning, stängsel, belysning, kabelkanaler, montage, konstruktion, upphandling.
Markarbeten och byggnader, områdeskoncession |  | R-NR-SG-2-5 | Station | Grundkostnad liten station Total < 6 fack hsp och < 20 fack lsp | 52 | 2730474 | st | Markarbeten, avvägning, stängsel, belysning, kabelkanaler, montage, konstruktion, upphandling.
Andra markarbeten och byggnader, linjekoncession |  | R-NR-SG-2-6-L | Station | Grundkostnad liten station Uppsida | 52 | 910157 | st | 1/3 av total grundkostnad (OBS! Tillämpas endast vid flera ägare av en station för att fördela den totala grundkostnaden mellan ägarna).
Markarbeten och byggnader, områdeskoncession |  | R-NR-SG-2-6 | Station | Grundkostnad liten station Uppsida | 52 | 910157 | st | 1/3 av total grundkostnad (OBS! Tillämpas endast vid flera ägare av en station för att fördela den totala grundkostnaden mellan ägarna).
Andra markarbeten och byggnader, linjekoncession |  | R-NR-SG-2-7-L | Station | Grundkostnad liten station Transformator | 52 | 910157 | st | 1/3 av total grundkostnad (OBS! Tillämpas endast vid flera ägare av en station för att fördela den totala grundkostnaden mellan ägarna).
Markarbeten och byggnader, områdeskoncession |  | R-NR-SG-2-7 | Station | Grundkostnad liten station Transformator | 52 | 910157 | st | 1/3 av total grundkostnad (OBS! Tillämpas endast vid flera ägare av en station för att fördela den totala grundkostnaden mellan ägarna).
Andra markarbeten och byggnader, linjekoncession |  | R-NR-SG-2-8-L | Station | Grundkostnad liten station Nedsida | 52 | 910157 | st | 1/3 av total grundkostnad (OBS! Tillämpas endast vid flera ägare av en station för att fördela den totala grundkostnaden mellan ägarna).
Markarbeten och byggnader, områdeskoncession |  | R-NR-SG-2-8 | Station | Grundkostnad liten station Nedsida | 52 | 910157 | st | 1/3 av total grundkostnad (OBS! Tillämpas endast vid flera ägare av en station för att fördela den totala grundkostnaden mellan ägarna).
Andra markarbeten och byggnader, linjekoncession |  | R-NR-SG-2-9-L | Station | Grundkostnad station GIS, Total | 52 | 1896760 | st | GIS inkl markarbeten, avvägning, stängsel, belysning, kabelkanaler, montage, konstruktion, upphandling.
Markarbeten och byggnader, områdeskoncession |  | R-NR-SG-2-9 | Station | Grundkostnad station GIS, Total | 52 | 1896760 | st | GIS inkl markarbeten, avvägning, stängsel, belysning, kabelkanaler, montage, konstruktion, upphandling.
Andra markarbeten och byggnader, linjekoncession |  | R-NR-SG-3-1-L | Station | Grundkostnad stor station Total ≥ 6 fack hsp alt. ≥ 20 fack lsp | 72,5-84 | 5033367 | st | Markarbeten, avvägning, stängsel, belysning, kabelkanaler, ställverksportal, montage, konstruktion, upphandling.
Markarbeten och byggnader, områdeskoncession |  | R-NR-SG-3-1 | Station | Grundkostnad stor station Total ≥ 6 fack hsp alt. ≥ 20 fack lsp | 72,5-84 | 5033367 | st | Markarbeten, avvägning, stängsel, belysning, kabelkanaler, ställverksportal, montage, konstruktion, upphandling.
Andra markarbeten och byggnader, linjekoncession |  | R-NR-SG-3-10-L | Station | Grundkostnad station GIS, Uppsida | 72,5-84 | 746660 | st | 39% av total grundkostnad (OBS! Tillämpas endast vid flera ägare av en station för att fördela den totala grundkostnaden mellan ägarna).
Markarbeten och byggnader, områdeskoncession |  | R-NR-SG-3-10 | Station | Grundkostnad station GIS, Uppsida | 72,5-84 | 746660 | st | 39% av total grundkostnad (OBS! Tillämpas endast vid flera ägare av en station för att fördela den totala grundkostnaden mellan ägarna).
Andra markarbeten och byggnader, linjekoncession |  | R-NR-SG-3-11-L | Station | Grundkostnad station GIS, Transformator | 72,5-84 | 612644 | st | 32% av total grundkostnad (OBS! Tillämpas endast vid flera ägare av en station för att fördela den totala grundkostnaden mellan ägarna).
Markarbeten och byggnader, områdeskoncession |  | R-NR-SG-3-11 | Station | Grundkostnad station GIS, Transformator | 72,5-84 | 612644 | st | 32% av total grundkostnad (OBS! Tillämpas endast vid flera ägare av en station för att fördela den totala grundkostnaden mellan ägarna).
Andra markarbeten och byggnader, linjekoncession |  | R-NR-SG-3-12-L | Station | Grundkostnad station GIS, Nedsida | 72,5-84 | 555210 | st | 29% av total grundkostnad (OBS! Tillämpas endast vid flera ägare av en station för att fördela den totala grundkostnaden mellan ägarna).
Markarbeten och byggnader, områdeskoncession |  | R-NR-SG-3-12 | Station | Grundkostnad station GIS, Nedsida | 72,5-84 | 555210 | st | 29% av total grundkostnad (OBS! Tillämpas endast vid flera ägare av en station för att fördela den totala grundkostnaden mellan ägarna).
Andra markarbeten och byggnader, linjekoncession |  | R-NR-SG-3-2-L | Station | Grundkostnad stor station Uppsida | 72,5-84 | 1963012 | st | 39% av total grundkostnad (OBS! Tillämpas endast vid flera ägare av en station för att fördela den totala grundkostnaden mellan ägarna).
Markarbeten och byggnader, områdeskoncession |  | R-NR-SG-3-2 | Station | Grundkostnad stor station Uppsida | 72,5-84 | 1963012 | st | 39% av total grundkostnad (OBS! Tillämpas endast vid flera ägare av en station för att fördela den totala grundkostnaden mellan ägarna).
Andra markarbeten och byggnader, linjekoncession |  | R-NR-SG-3-3-L | Station | Grundkostnad stor station Transformator | 72,5-84 | 1610677 | st | 32% av total grundkostnad (OBS! Tillämpas endast vid flera ägare av en station för att fördela den totala grundkostnaden mellan ägarna).
Markarbeten och byggnader, områdeskoncession |  | R-NR-SG-3-3 | Station | Grundkostnad stor station Transformator | 72,5-84 | 1610677 | st | 32% av total grundkostnad (OBS! Tillämpas endast vid flera ägare av en station för att fördela den totala grundkostnaden mellan ägarna).
Andra markarbeten och byggnader, linjekoncession |  | R-NR-SG-3-4-L | Station | Grundkostnad stor station Nedsida | 72,5-84 | 1459676 | st | 29% av total grundkostnad (OBS! Tillämpas endast vid flera ägare av en station för att fördela den totala grundkostnaden mellan ägarna).
Markarbeten och byggnader, områdeskoncession |  | R-NR-SG-3-4 | Station | Grundkostnad stor station Nedsida | 72,5-84 | 1459676 | st | 29% av total grundkostnad (OBS! Tillämpas endast vid flera ägare av en station för att fördela den totala grundkostnaden mellan ägarna).
Andra markarbeten och byggnader, linjekoncession |  | R-NR-SG-3-5-L | Station | Grundkostnad liten station Total < 6 fack hsp och < 20 fack lsp | 72,5-84 | 3313290 | st | Markarbeten, avvägning, stängsel, belysning, kabelkanaler, ställverksportal, montage, konstruktion, upphandling.
Markarbeten och byggnader, områdeskoncession |  | R-NR-SG-3-5 | Station | Grundkostnad liten station Total < 6 fack hsp och < 20 fack lsp | 72,5-84 | 3313290 | st | Markarbeten, avvägning, stängsel, belysning, kabelkanaler, ställverksportal, montage, konstruktion, upphandling.
Andra markarbeten och byggnader, linjekoncession |  | R-NR-SG-3-6-L | Station | Grundkostnad liten station Uppsida | 72,5-84 | 1292184 | st | 39% av total grundkostnad (OBS! Tillämpas endast vid flera ägare av en station för att fördela den totala grundkostnaden mellan ägarna).
Markarbeten och byggnader, områdeskoncession |  | R-NR-SG-3-6 | Station | Grundkostnad liten station Uppsida | 72,5-84 | 1292184 | st | 39% av total grundkostnad (OBS! Tillämpas endast vid flera ägare av en station för att fördela den totala grundkostnaden mellan ägarna).
Andra markarbeten och byggnader, linjekoncession |  | R-NR-SG-3-7-L | Station | Grundkostnad liten station Transformator | 72,5-84 | 1060252 | st | 32% av total grundkostnad (OBS! Tillämpas endast vid flera ägare av en station för att fördela den totala grundkostnaden mellan ägarna).
Markarbeten och byggnader, områdeskoncession |  | R-NR-SG-3-7 | Station | Grundkostnad liten station Transformator | 72,5-84 | 1060252 | st | 32% av total grundkostnad (OBS! Tillämpas endast vid flera ägare av en station för att fördela den totala grundkostnaden mellan ägarna).
Andra markarbeten och byggnader, linjekoncession |  | R-NR-SG-3-8-L | Station | Grundkostnad liten station Nedsida | 72,5-84 | 960855 | st | 29% av total grundkostnad (OBS! Tillämpas endast vid flera ägare av en station för att fördela den totala grundkostnaden mellan ägarna).
Markarbeten och byggnader, områdeskoncession |  | R-NR-SG-3-8 | Station | Grundkostnad liten station Nedsida | 72,5-84 | 960855 | st | 29% av total grundkostnad (OBS! Tillämpas endast vid flera ägare av en station för att fördela den totala grundkostnaden mellan ägarna).
Andra markarbeten och byggnader, linjekoncession |  | R-NR-SG-3-9-L | Station | Grundkostnad station GIS, Total | 72,5-84 | 1896760 | st | GIS inkl markarbeten, avvägning, stängsel, belysning, kabelkanaler, montage, konstruktion, upphandling.
Markarbeten och byggnader, områdeskoncession |  | R-NR-SG-3-9 | Station | Grundkostnad station GIS, Total | 72,5-84 | 1896760 | st | GIS inkl markarbeten, avvägning, stängsel, belysning, kabelkanaler, montage, konstruktion, upphandling.
Andra markarbeten och byggnader, linjekoncession |  | R-NR-SG-4-1-L | Station | Grundkostnad stor station Total ≥ 6 fack hsp alt. ≥ 20 fack lsp | 123-145 | 5055561 | st | Markarbeten, avvägning, stängsel, belysning, kabelkanaler, ställverksportal, montage, konstruktion, upphandling.
Markarbeten och byggnader, områdeskoncession |  | R-NR-SG-4-1 | Station | Grundkostnad stor station Total ≥ 6 fack hsp alt. ≥ 20 fack lsp | 123-145 | 5055561 | st | Markarbeten, avvägning, stängsel, belysning, kabelkanaler, ställverksportal, montage, konstruktion, upphandling.
Andra markarbeten och byggnader, linjekoncession |  | R-NR-SG-4-10-L | Station | Grundkostnad station GIS, Uppsida | 123-145 | 739736 | st | 39% av total grundkostnad (OBS! Tillämpas endast vid flera ägare av en station för att fördela den totala grundkostnaden mellan ägarna).
Markarbeten och byggnader, områdeskoncession |  | R-NR-SG-4-10 | Station | Grundkostnad station GIS, Uppsida | 123-145 | 739736 | st | 39% av total grundkostnad (OBS! Tillämpas endast vid flera ägare av en station för att fördela den totala grundkostnaden mellan ägarna).
Andra markarbeten och byggnader, linjekoncession |  | R-NR-SG-4-11-L | Station | Grundkostnad station GIS, Transformator | 123-145 | 606962 | st | 32% av total grundkostnad (OBS! Tillämpas endast vid flera ägare av en station för att fördela den totala grundkostnaden mellan ägarna).
Markarbeten och byggnader, områdeskoncession |  | R-NR-SG-4-11 | Station | Grundkostnad station GIS, Transformator | 123-145 | 606962 | st | 32% av total grundkostnad (OBS! Tillämpas endast vid flera ägare av en station för att fördela den totala grundkostnaden mellan ägarna).
Andra markarbeten och byggnader, linjekoncession |  | R-NR-SG-4-12-L | Station | Grundkostnad station GIS, Nedsida | 123-145 | 550060 | st | 29% av total grundkostnad (OBS! Tillämpas endast vid flera ägare av en station för att fördela den totala grundkostnaden mellan ägarna).
Markarbeten och byggnader, områdeskoncession |  | R-NR-SG-4-12 | Station | Grundkostnad station GIS, Nedsida | 123-145 | 550060 | st | 29% av total grundkostnad (OBS! Tillämpas endast vid flera ägare av en station för att fördela den totala grundkostnaden mellan ägarna).
Andra markarbeten och byggnader, linjekoncession |  | R-NR-SG-4-2-L | Station | Grundkostnad stor station Uppsida | 123-145 | 1971669 | st | 39% av total grundkostnad (OBS! Tillämpas endast vid flera ägare av en station för att fördela den totala grundkostnaden mellan ägarna).
Markarbeten och byggnader, områdeskoncession |  | R-NR-SG-4-2 | Station | Grundkostnad stor station Uppsida | 123-145 | 1971669 | st | 39% av total grundkostnad (OBS! Tillämpas endast vid flera ägare av en station för att fördela den totala grundkostnaden mellan ägarna).
Andra markarbeten och byggnader, linjekoncession |  | R-NR-SG-4-3-L | Station | Grundkostnad stor station Transformator | 123-145 | 1617779 | st | 32% av total grundkostnad (OBS! Tillämpas endast vid flera ägare av en station för att fördela den totala grundkostnaden mellan ägarna).
Markarbeten och byggnader, områdeskoncession |  | R-NR-SG-4-3 | Station | Grundkostnad stor station Transformator | 123-145 | 1617779 | st | 32% av total grundkostnad (OBS! Tillämpas endast vid flera ägare av en station för att fördela den totala grundkostnaden mellan ägarna).
Andra markarbeten och byggnader, linjekoncession |  | R-NR-SG-4-4-L | Station | Grundkostnad stor station Nedsida | 123-145 | 1466113 | st | 29% av total grundkostnad (OBS! Tillämpas endast vid flera ägare av en station för att fördela den totala grundkostnaden mellan ägarna).
Markarbeten och byggnader, områdeskoncession |  | R-NR-SG-4-4 | Station | Grundkostnad stor station Nedsida | 123-145 | 1466113 | st | 29% av total grundkostnad (OBS! Tillämpas endast vid flera ägare av en station för att fördela den totala grundkostnaden mellan ägarna).
Andra markarbeten och byggnader, linjekoncession |  | R-NR-SG-4-5-L | Station | Grundkostnad liten station Total < 6 fack hsp och < 20 fack lsp | 123-145 | 3313290 | st | Markarbeten, avvägning, stängsel, belysning, kabelkanaler, ställverksportal, montage, konstruktion, upphandling.
Markarbeten och byggnader, områdeskoncession |  | R-NR-SG-4-5 | Station | Grundkostnad liten station Total < 6 fack hsp och < 20 fack lsp | 123-145 | 3313290 | st | Markarbeten, avvägning, stängsel, belysning, kabelkanaler, ställverksportal, montage, konstruktion, upphandling.
Andra markarbeten och byggnader, linjekoncession |  | R-NR-SG-4-6-L | Station | Grundkostnad liten station Uppsida | 123-145 | 1292184 | st | 39% av total grundkostnad (OBS! Tillämpas endast vid flera ägare av en station för att fördela den totala grundkostnaden mellan ägarna).
Markarbeten och byggnader, områdeskoncession |  | R-NR-SG-4-6 | Station | Grundkostnad liten station Uppsida | 123-145 | 1292184 | st | 39% av total grundkostnad (OBS! Tillämpas endast vid flera ägare av en station för att fördela den totala grundkostnaden mellan ägarna).
Andra markarbeten och byggnader, linjekoncession |  | R-NR-SG-4-7-L | Station | Grundkostnad liten station Transformator | 123-145 | 1060252 | st | 32% av total grundkostnad (OBS! Tillämpas endast vid flera ägare av en station för att fördela den totala grundkostnaden mellan ägarna).
Markarbeten och byggnader, områdeskoncession |  | R-NR-SG-4-7 | Station | Grundkostnad liten station Transformator | 123-145 | 1060252 | st | 32% av total grundkostnad (OBS! Tillämpas endast vid flera ägare av en station för att fördela den totala grundkostnaden mellan ägarna).
Andra markarbeten och byggnader, linjekoncession |  | R-NR-SG-4-8-L | Station | Grundkostnad liten station Nedsida | 123-145 | 960855 | st | 29% av total grundkostnad (OBS! Tillämpas endast vid flera ägare av en station för att fördela den totala grundkostnaden mellan ägarna).
Markarbeten och byggnader, områdeskoncession |  | R-NR-SG-4-8 | Station | Grundkostnad liten station Nedsida | 123-145 | 960855 | st | 29% av total grundkostnad (OBS! Tillämpas endast vid flera ägare av en station för att fördela den totala grundkostnaden mellan ägarna).
Andra markarbeten och byggnader, linjekoncession |  | R-NR-SG-4-9-L | Station | Grundkostnad station GIS, Total | 123-145 | 1896760 | st | GIS inkl markarbeten, avvägning, stängsel, belysning, kabelkanaler, montage, konstruktion, upphandling.
Markarbeten och byggnader, områdeskoncession |  | R-NR-SG-4-9 | Station | Grundkostnad station GIS, Total | 123-145 | 1896760 | st | GIS inkl markarbeten, avvägning, stängsel, belysning, kabelkanaler, montage, konstruktion, upphandling.
Markarbeten och byggnader med anknytning till ett ledningsnät med en spänning om 220 kV eller mer, linjekoncession |  | R-NR-SG-5-1-LS | Station | Grundkostnad stamnätstation Total | ≥ 245 | 13133217 | st | Markarbeten, avvägning, palisadstängsel, belysning, kabelkanaler, ställverksportal, montage, konstruktion, upphandling.
Markarbeten och byggnader med anknytning till ett ledningsnät med en spänning om 220 kV eller mer, linjekoncession |  | R-NR-SG-5-2-LS | Station | Grundkostnad stamnätstation Uppsida - | ≥ 245 | 5121954 | st | 39% av total grundkostnad (OBS! Tillämpas endast vid flera ägare av en station för att fördela den totala grundkostnaden mellan ägarna).
Markarbeten och byggnader med anknytning till ett ledningsnät med en spänning om 220 kV eller mer, linjekoncession |  | R-NR-SG-5-3-LS | Station | Grundkostnad stamnätstation Transformator - | ≥ 245 | 4202629 | st | 32% av total grundkostnad (OBS! Tillämpas endast vid flera ägare av en station för att fördela den totala grundkostnaden mellan ägarna).
Markarbeten och byggnader med anknytning till ett ledningsnät med en spänning om 220 kV eller mer, linjekoncession |  | R-NR-SG-5-4-LS | Station | Grundkostnad stamnätstation Nedsida - | ≥ 245 | 3808632 | st | 29% av total grundkostnad (OBS! Tillämpas endast vid flera ägare av en station för att fördela den totala grundkostnaden mellan ägarna).
Markarbeten och byggnader med anknytning till ett ledningsnät med en spänning om 220 kV eller mer, linjekoncession |  | R-NR-SG-5-5-LS | Station | Grundkostnad station GIS, Total | ≥ 245 | 3193717 | st | GIS inkl markarbeten, avvägning, stängsel, belysning, kabelkanaler, montage, konstruktion, upphandling.
Markarbeten och byggnader med anknytning till ett ledningsnät med en spänning om 220 kV eller mer, linjekoncession |  | R-NR-SG-5-6-LS | Station | Grundkostnad station GIS, Uppsida | ≥ 245 | 1245551 | st | 39% av total grundkostnad (OBS! Tillämpas endast vid flera ägare av en station för att fördela den totala grundkostnaden mellan ägarna).
Markarbeten och byggnader med anknytning till ett ledningsnät med en spänning om 220 kV eller mer, linjekoncession |  | R-NR-SG-5-7-LS | Station | Grundkostnad station GIS, Transformato | ≥ 245 | 1021990 | st | 32% av total grundkostnad (OBS! Tillämpas endast vid flera ägare av en station för att fördela den totala grundkostnaden mellan ägarna).
Markarbeten och byggnader med anknytning till ett ledningsnät med en spänning om 220 kV eller mer, linjekoncession |  | R-NR-SG-5-8-LS | Station | Grundkostnad station GIS, Nedsida | ≥ 245 | 926177 | st | 29% av total grundkostnad (OBS! Tillämpas endast vid flera ägare av en station för att fördela den totala grundkostnaden mellan ägarna).
Andra markarbeten och byggnader, linjekoncession |  | R-NR-SG-6-1-L | Station | Splitter/brandskydd | 36-145 | 1479532 | st | Tillägg per transformator.
Markarbeten och byggnader, områdeskoncession |  | R-NR-SG-6-1 | Station | Splitter/brandskydd | 36-145 | 1479532 | st | Tillägg per transformator.
Markarbeten och byggnader med anknytning till ett ledningsnät med en spänning om 220 kV eller mer, linjekoncession |  | R-NR-SG-7-1-LS | Station | Sabotageskydd | ≥ 245 | 2603977 | st | Tillägg per transformator.
Andra markarbeten och byggnader, linjekoncession |  | R-NR-SG-8-1-L | Station | Bullerskydd | 36-145 | 739765 | st | Tillägg per transformator.
Markarbeten och byggnader, områdeskoncession |  | R-NR-SG-8-1 | Station | Bullerskydd | 36-145 | 739765 | st | Tillägg per transformator.
Transformator |  | R-NR-T-1-1 | Transformator | 4 MVA | 24-36/12 | 3396373 | st | Grundkostnad, transformatoruppställning inkl. fundament och oljegrop, kabelförband, transformator med lindningskopplare inkl. transport, montage, konstruktion, projektledning. Exkl nollpunktutrustning
Transformator |  | R-NR-T-1-2 | Transformator | 6,3 MVA | 24-36/12 | 4131638 | st | Grundkostnad, transformatoruppställning inkl. fundament och oljegrop, kabelförband, transformator med lindningskopplare inkl. transport, montage, konstruktion, projektledning. Exkl nollpunktutrustning
Transformator |  | R-NR-T-1-3 | Transformator | 10 MVA | 24-36/12 | 4750625 | st | Grundkostnad, transformatoruppställning inkl. fundament och oljegrop, kabelförband, transformator med lindningskopplare inkl. transport, montage, konstruktion, projektledning. Exkl nollpunktutrustning
Transformator |  | R-NR-T-1-4 | Transformator | 16 MVA | 24-36/12 | 8260262 | st | Grundkostnad, transformatoruppställning inkl. fundament och oljegrop, kabelförband, transformator med lindningskopplare inkl. transport, montage, konstruktion, projektledning. Exkl nollpunktutrustning
Transformator |  | R-NR-T-1-5 | Transformator | 20 MVA | 24-36/12 | 7540068 | st | Grundkostnad, transformatoruppställning inkl. fundament och oljegrop, kabelförband, transformator med lindningskopplare inkl. transport, montage, konstruktion, projektledning. Exkl nollpunktutrustning
Transformator |  | R-NR-T-1-6 | Transformator | 25 MVA | 24-36/12 | 10940180 | st | Grundkostnad, transformatoruppställning inkl. fundament och oljegrop, kabelförband, transformator med lindningskopplare inkl. transport, montage, konstruktion, projektledning. Exkl nollpunktutrustning
Transformator |  | R-NR-T-2-1 | Transformator | 4 MVA | 52/12-24 | 3785382 | st | Grundkostnad, transformatoruppställning inkl. fundament och oljegrop, kabelförband, transformator med lindningskopplare inkl. transport, montage, konstruktion, projektledning. Exkl nollpunktutrustning
Transformator |  | R-NR-T-2-2 | Transformator | 6,3 MVA | 52/12-24 | 4612007 | st | Grundkostnad, transformatoruppställning inkl. fundament och oljegrop, kabelförband, transformator med lindningskopplare inkl. transport, montage, konstruktion, projektledning. Exkl nollpunktutrustning
Transformator |  | R-NR-T-2-3 | Transformator | 10 MVA | 52/12-24 | 5041870 | st | Grundkostnad, transformatoruppställning inkl. fundament och oljegrop, kabelförband, transformator med lindningskopplare inkl. transport, montage, konstruktion, projektledning. Exkl nollpunktutrustning
Transformator |  | R-NR-T-2-4 | Transformator | 16 MVA | 52/12-24 | 5706087 | st | Grundkostnad, transformatoruppställning inkl. fundament och oljegrop, kabelförband, transformator med lindningskopplare inkl. transport, montage, konstruktion, projektledning. Exkl nollpunktutrustning
Transformator |  | R-NR-T-2-5 | Transformator | 20 MVA | 52/12-24 | 7455782 | st | Grundkostnad, transformatoruppställning inkl. fundament och oljegrop, kabelförband, transformator med lindningskopplare inkl. transport, montage, konstruktion, projektledning. Exkl nollpunktutrustning
Transformator |  | R-NR-T-2-6 | Transformator | 25 MVA | 52/12-24 | 8190743 | st | Grundkostnad, transformatoruppställning inkl. fundament och oljegrop, kabelförband, transformator med lindningskopplare inkl. transport, montage, konstruktion, projektledning. Exkl nollpunktutrustning
Transformator |  | R-NR-T-2-7 | Transformator | 40 MVA | 52/12-24 | 9967730 | st | Grundkostnad, transformatoruppställning inkl. fundament och oljegrop, kabelförband, transformator med lindningskopplare inkl. transport, montage, konstruktion, projektledning. Exkl nollpunktutrustning
Transformator |  | R-NR-T-2-8 | Transformator | 63 MVA | 52/12-24 | 12347704 | st | Grundkostnad, transformatoruppställning inkl. fundament och oljegrop, kabelförband, transformator med lindningskopplare inkl. transport, montage, konstruktion, projektledning. Exkl nollpunktutrustning
Transformator |  | R-NR-T-3-1 | Transformator | 10 MVA | 72,5-84/12-24 | 5869228 | st | Grundkostnad, transformatoruppställning inkl. fundament och oljegrop, kabelförband, transformator med lindningskopplare inkl. transport, montage, konstruktion, projektledning. Exkl nollpunktutrustning
Transformator |  | R-NR-T-3-2 | Transformator | 16 MVA | 72,5-84/12-24 | 6489935 | st | Grundkostnad, transformatoruppställning inkl. fundament och oljegrop, kabelförband, transformator med lindningskopplare inkl. transport, montage, konstruktion, projektledning. Exkl nollpunktutrustning
Transformator |  | R-NR-T-3-3 | Transformator | 20 MVA | 72,5-84/12-24 | 8084702 | st | Grundkostnad, transformatoruppställning inkl. fundament och oljegrop, kabelförband, transformator med lindningskopplare inkl. transport, montage, konstruktion, projektledning. Exkl nollpunktutrustning
Transformator |  | R-NR-T-3-4 | Transformator | 25 MVA | 72,5-84/12-24 | 8959519 | st | Grundkostnad, transformatoruppställning inkl. fundament och oljegrop, kabelförband, transformator med lindningskopplare inkl. transport, montage, konstruktion, projektledning. Exkl nollpunktutrustning
Transformator |  | R-NR-T-3-5 | Transformator | 40 MVA | 72,5-84/12-24 | 11185755 | st | Grundkostnad, transformatoruppställning inkl. fundament och oljegrop, kabelförband, transformator med lindningskopplare inkl. transport, montage, konstruktion, projektledning. Exkl nollpunktutrustning
Transformator |  | R-NR-T-3-6 | Transformator | 63 MVA | 72,5-84/12-24 | 13334792 | st | Grundkostnad, transformatoruppställning inkl. fundament och oljegrop, kabelförband, transformator med lindningskopplare inkl. transport, montage, konstruktion, projektledning. Exkl nollpunktutrustning
Transformator |  | R-NR-T-4-1 | Transformator | 16 MVA | 123-145/12-24 | 7664165 | st | Grundkostnad, transformatoruppställning inkl. fundament och oljegrop, kabelförband, transformator med lindningskopplare inkl. transport, montage, konstruktion, projektledning. Exkl nollpunktutrustning
Transformator |  | R-NR-T-4-10 | Transformator | Tillägg för 3:e lindning < 30MVA | 12 | 2232683 | st | Inkl. kabelförband (Tillägg för posterna T-4-1 tom T-4-9).
Transformator |  | R-NR-T-4-2 | Transformator | 20 MVA | 123-145/12-24 | 9056806 | st | Grundkostnad, transformatoruppställning inkl. fundament och oljegrop, kabelförband, transformator med lindningskopplare inkl. transport, montage, konstruktion, projektledning. Exkl nollpunktutrustning
Transformator |  | R-NR-T-4-3 | Transformator | 25 MVA | 123-145/12-24 | 9648928 | st | Grundkostnad, transformatoruppställning inkl. fundament och oljegrop, kabelförband, transformator med lindningskopplare inkl. transport, montage, konstruktion, projektledning. Exkl nollpunktutrustning
Transformator |  | R-NR-T-4-4 | Transformator | 30 MVA | 123-145/12-24 | 10502113 | st | Grundkostnad, transformatoruppställning inkl. fundament och oljegrop, kabelförband, transformator med lindningskopplare inkl. transport, montage, konstruktion, projektledning. Exkl nollpunktutrustning
Transformator |  | R-NR-T-4-5 | Transformator | 40 MVA | 123-145/12-24 | 11692751 | st | Grundkostnad, transformatoruppställning inkl. fundament och oljegrop, kabelförband, transformator med lindningskopplare inkl. transport, montage, konstruktion, projektledning. Exkl nollpunktutrustning
Transformator |  | R-NR-T-4-6 | Transformator | 63 MVA | 123-145/12-24 | 14550720 | st | Grundkostnad, transformatoruppställning inkl. fundament och oljegrop, kabelförband, transformator med lindningskopplare inkl. transport, montage, konstruktion, projektledning. Exkl nollpunktutrustning
Transformator |  | R-NR-T-4-7 | Transformator | 80 MVA | 123-145/12-24 | 15936674 | st | Grundkostnad, transformatoruppställning inkl. fundament och oljegrop, kabelförband, transformator med lindningskopplare inkl. transport, montage, konstruktion, projektledning. Exkl nollpunktutrustning
Transformator |  | R-NR-T-4-8 | Transformator | 100 MVA | 123-145/12-24 | 19166700 | st | Grundkostnad, transformatoruppställning inkl. fundament och oljegrop, kabelförband, transformator med lindningskopplare inkl. transport, montage, konstruktion, projektledning. Exkl nollpunktutrustning
Transformator |  | R-NR-T-4-9 | Transformator | 120 MVA | 123-145/12-24 | 21326638 | st | Grundkostnad, transformatoruppställning inkl. fundament och oljegrop, kabelförband, transformator med lindningskopplare inkl. transport, montage, konstruktion, projektledning. Exkl nollpunktutrustning
Transformator |  | R-NR-T-5-1 | Transformator | 16 MVA | 123-145/36-52 | 10635175 | st | Grundkostnad, transformatoruppställning inkl. fundament och oljegrop, kabelförband, transformator med lindningskopplare inkl. transport, montage, konstruktion, projektledning. Exkl nollpunktutrustning
Transformator |  | R-NR-T-5-10 | Transformator | Tillägg för 3:e lindning < 30MVA | 12-24 | 2743496 | st | Inkl. kabelförband (Tillägg för posterna T-5-1 tom T-5-9).
Transformator |  | R-NR-T-5-11 | Transformator | 150 MVA | 123-145/36-52 | 25460825 | st | Grundkostnad, transformatoruppställning inkl. fundament och oljegrop, kabelförband, transformator med lindningskopplare inkl. transport, montage, konstruktion, projektledning. Exkl nollpunktutrustning
Transformator |  | R-NR-T-5-12 | Transformator | 200 MVA | 123-145/36-52 | 32624937 | st | Grundkostnad, transformatoruppställning inkl. fundament och oljegrop, kabelförband, transformator med lindningskopplare inkl. transport, montage, konstruktion, projektledning. Exkl nollpunktutrustning
Transformator |  | R-NR-T-5-2 | Transformator | 20 MVA | 123-145/36-52 | 12632363 | st | Grundkostnad, transformatoruppställning inkl. fundament och oljegrop, kabelförband, transformator med lindningskopplare inkl. transport, montage, konstruktion, projektledning. Exkl nollpunktutrustning
Transformator |  | R-NR-T-5-3 | Transformator | 25 MVA | 123-145/36-52 | 13029601 | st | Grundkostnad, transformatoruppställning inkl. fundament och oljegrop, kabelförband, transformator med lindningskopplare inkl. transport, montage, konstruktion, projektledning. Exkl nollpunktutrustning
Transformator |  | R-NR-T-5-4 | Transformator | 30 MVA | 123-145/36-52 | 13438444 | st | Grundkostnad, transformatoruppställning inkl. fundament och oljegrop, kabelförband, transformator med lindningskopplare inkl. transport, montage, konstruktion, projektledning. Exkl nollpunktutrustning
Transformator |  | R-NR-T-5-5 | Transformator | 40 MVA | 123-145/36-52 | 14006581 | st | Grundkostnad, transformatoruppställning inkl. fundament och oljegrop, kabelförband, transformator med lindningskopplare inkl. transport, montage, konstruktion, projektledning. Exkl nollpunktutrustning
Transformator |  | R-NR-T-5-6 | Transformator | 63 MVA | 123-145/36-52 | 15920189 | st | Grundkostnad, transformatoruppställning inkl. fundament och oljegrop, kabelförband, transformator med lindningskopplare inkl. transport, montage, konstruktion, projektledning. Exkl nollpunktutrustning
Transformator |  | R-NR-T-5-7 | Transformator | 80 MVA | 123-145/36-52 | 18114444 | st | Grundkostnad, transformatoruppställning inkl. fundament och oljegrop, kabelförband, transformator med lindningskopplare inkl. transport, montage, konstruktion, projektledning. Exkl nollpunktutrustning
Transformator |  | R-NR-T-5-8 | Transformator | 100 MVA | 123-145/36-52 | 21210929 | st | Grundkostnad, transformatoruppställning inkl. fundament och oljegrop, kabelförband, transformator med lindningskopplare inkl. transport, montage, konstruktion, projektledning. Exkl nollpunktutrustning
Transformator |  | R-NR-T-5-9 | Transformator | 120 MVA | 123-145/36-52 | 23339343 | st | Grundkostnad, transformatoruppställning inkl. fundament och oljegrop, kabelförband, transformator med lindningskopplare inkl. transport, montage, konstruktion, projektledning. Exkl nollpunktutrustning
Transformator |  | R-NR-T-6-1 | Transformator | 20 MVA | 245/36-52 | 19984963 | st | Grundkostnad, transformatoruppställning inkl. fundament och oljegrop, kabelförband, transformator med lindningskopplare inkl. transport, montage, konstruktion, projektledning. Exkl nollpunktutrustning
Transformator |  | R-NR-T-6-2 | Transformator | 25 MVA | 245/36-52 | 20666047 | st | Grundkostnad, transformatoruppställning inkl. fundament och oljegrop, kabelförband, transformator med lindningskopplare inkl. transport, montage, konstruktion, projektledning. Exkl nollpunktutrustning
Transformator |  | R-NR-T-6-3 | Transformator | 30 MVA | 245/36-52 | 21006591 | st | Grundkostnad, transformatoruppställning inkl. fundament och oljegrop, kabelförband, transformator med lindningskopplare inkl. transport, montage, konstruktion, projektledning. Exkl nollpunktutrustning
Transformator |  | R-NR-T-6-4 | Transformator | 40 MVA | 245/36-52 | 21857948 | st | Grundkostnad, transformatoruppställning inkl. fundament och oljegrop, kabelförband, transformator med lindningskopplare inkl. transport, montage, konstruktion, projektledning. Exkl nollpunktutrustning
Transformator |  | R-NR-T-6-5 | Transformator | 63 MVA | 245/36-52 | 23730933 | st | Grundkostnad, transformatoruppställning inkl. fundament och oljegrop, kabelförband, transformator med lindningskopplare inkl. transport, montage, konstruktion, projektledning. Exkl nollpunktutrustning
Transformator |  | R-NR-T-6-6 | Transformator | 80 MVA | 245/36-52 | 25433645 | st | Grundkostnad, transformatoruppställning inkl. fundament och oljegrop, kabelförband, transformator med lindningskopplare inkl. transport, montage, konstruktion, projektledning. Exkl nollpunktutrustning
Transformator |  | R-NR-T-6-7 | Transformator | 100 MVA | 245/36-52 | 27136360 | st | Grundkostnad, transformatoruppställning inkl. fundament och oljegrop, kabelförband, transformator med lindningskopplare inkl. transport, montage, konstruktion, projektledning. Exkl nollpunktutrustning
Transformator |  | R-NR-T-7-1 | Transformator | 100 MVA | 245/72,5-84 | 29908409 | st | Grundkostnad, transformatoruppställning inkl. fundament och oljegrop, kabelförband, transformator med lindningskopplare inkl. transport, montage, konstruktion, projektledning. Exkl nollpunktutrustning
Transformator |  | R-NR-T-7-2 | Transformator | 150 MVA | 245/72,5-84 | 35719054 | st | Grundkostnad, transformatoruppställning inkl. fundament och oljegrop, kabelförband, transformator med lindningskopplare inkl. transport, montage, konstruktion, projektledning. Exkl nollpunktutrustning
Transformator |  | R-NR-T-7-3 | Transformator | 200 MVA | 245/72,5-84 | 45051630 | st | Grundkostnad, transformatoruppställning inkl. fundament och oljegrop, kabelförband, transformator med lindningskopplare inkl. transport, montage, konstruktion, projektledning. Exkl nollpunktutrustning
Transformator |  | R-NR-T-7-4 | Transformator | 250 MVA | 245/72,5-84 | 51945408 | st | Grundkostnad, transformatoruppställning inkl. fundament och oljegrop, kabelförband, transformator med lindningskopplare inkl. transport, montage, konstruktion, projektledning. Exkl nollpunktutrustning
Transformator |  | R-NR-T-7-5 | Transformator | 300 MVA | 245/72,5-84 | 53741258 | st | Grundkostnad, transformatoruppställning inkl. fundament och oljegrop, kabelförband, transformator med lindningskopplare inkl. transport, montage, konstruktion, projektledning. Exkl nollpunktutrustning
Transformator |  | R-NR-T-7-6 | Transformator | 350 MVA | 245/72,5-84 | 55880014 | st | Grundkostnad, transformatoruppställning inkl. fundament och oljegrop, kabelförband, transformator med lindningskopplare inkl. transport, montage, konstruktion, projektledning. Exkl nollpunktutrustning
Transformator |  | R-NR-T-7-7 | Transformator | 400 MVA | 245/72,5-84 | 58355675 | st | Grundkostnad, transformatoruppställning inkl. fundament och oljegrop, kabelförband, transformator med lindningskopplare inkl. transport, montage, konstruktion, projektledning. Exkl nollpunktutrustning
Transformator |  | R-NR-T-7-8 | Transformator | Tillägg för 3:e lindning < 30MVA | 12-24 | 2743496 | st | Inkl. kabelförband (Tillägg för posterna T-6-1 tom T-6-7 och T-7-1 tom T-7-7).
Transformator |  | R-NR-T-8-1 | Transformator | 120 MVA | 245/123-145 | 33884380 | st | Grundkostnad, transformatoruppställning inkl. fundament och oljegrop, linspann, transformator med lindningskopplare inkl. transport, montage, konstruktion, projektledning.
Transformator |  | R-NR-T-8-2 | Transformator | 150 MVA | 245/123-145 | 38992520 | st | Grundkostnad, transformatoruppställning inkl. fundament och oljegrop, linspann, transformator med lindningskopplare inkl. transport, montage, konstruktion, projektledning.
Transformator |  | R-NR-T-8-3 | Transformator | 200 MVA | 245/123-145 | 46654733 | st | Grundkostnad, transformatoruppställning inkl. fundament och oljegrop, linspann, transformator med lindningskopplare inkl. transport, montage, konstruktion, projektledning.
Transformator |  | R-NR-T-8-4 | Transformator | 250 MVA | 245/123-145 | 51762875 | st | Grundkostnad, transformatoruppställning inkl. fundament och oljegrop, linspann, transformator med lindningskopplare inkl. transport, montage, konstruktion, projektledning.
Transformator |  | R-NR-T-8-5 | Transformator | 315 MVA | 245/123-145 | 56871016 | st | Grundkostnad, transformatoruppställning inkl. fundament och oljegrop, linspann, transformator med lindningskopplare inkl. transport, montage, konstruktion, projektledning.
Transformator |  | R-NR-T-8-6 | Transformator | Tillägg för 3:e lindning < 30MVA | 12-24 | 3254311 | st | Inkl. kabelförband (Tillägg för posterna T-8-1 tom T-8-5).
Transformator |  | R-NR-T-8-7 | Transformator | Tillägg för 3:e lindning < 30MVA | 36-52 | 3400318 | st | Inkl. kabelförband (Tillägg för posterna T-8-1 tom T-8-5).
Transformator |  | R-NR-T-9-1 | Transformator | 200 MVA | 420/123-145 | 58573729 | st | Grundkostnad, transformatoruppställning inkl. fundament och oljegrop, linspann, transformator med lindningskopplare inkl. transport, montage, konstruktion, projektledning.
Transformator |  | R-NR-T-9-2 | Transformator | 250 MVA | 420/123-145 | 64533227 | st | Grundkostnad, transformatoruppställning inkl. fundament och oljegrop, linspann, transformator med lindningskopplare inkl. transport, montage, konstruktion, projektledning.
Transformator |  | R-NR-T-9-3 | Transformator | 300 MVA | 420/123-145 | 69641370 | st | Grundkostnad, transformatoruppställning inkl. fundament och oljegrop, linspann, transformator med lindningskopplare inkl. transport, montage, konstruktion, projektledning.
Transformator |  | R-NR-T-9-4 | Transformator | 350 MVA | 420/123-145 | 73898155 | st | Grundkostnad, transformatoruppställning inkl. fundament och oljegrop, linspann, transformator med lindningskopplare inkl. transport, montage, konstruktion, projektledning.
Transformator |  | R-NR-T-9-5 | Transformator | 400 MVA | 420/123-145 | 78154938 | st | Grundkostnad, transformatoruppställning inkl. fundament och oljegrop, linspann, transformator med lindningskopplare inkl. transport, montage, konstruktion, projektledning.
Transformator |  | R-NR-T-9-6 | Transformator | 500 MVA | 420/123-145 | 85817151 | st | Grundkostnad, transformatoruppställning inkl. fundament och oljegrop, linspann, transformator med lindningskopplare inkl. transport, montage, konstruktion, projektledning.
Transformator |  | R-NR-T-9-7 | Transformator | 750 MVA | 420/123-145 | 97736149 | st | Grundkostnad, transformatoruppställning inkl. fundament och oljegrop, linspann, transformator med lindningskopplare inkl. transport, montage, konstruktion, projektledning.
Transformator |  | R-NR-T-9-8 | Transformator | Tillägg för 3:e lindning < 30MVA | 12-24 | 4421946 | st | Inkl. kabelförband (Tillägg för posterna T-9-1 tom T-9-7).