## Index
Index för beräkning av kapitalbas från anskaffningsvärde |  |  |  |  | Index för beräkning av löpande kostnader |  |  |  |  | Index för beräkning av löpande kostnader
Byggkostnadsutvecklingen |  |  |  |  | Faktorprisindex lokalnät |  |  |  |  | Faktorprisindex regionnät
|  |  |  | Data t.o.m 2022 |  |  |  |  | Ingår ej iberäkningar |  |  |  |  | Ingår ej iberäkningar
År | Index 1939=100 | Förändring från föregående år | Inflationstakt | Uppräkning till 2022 års nivå | År | Index 1995=100 | Förändring från föregående år | Inflationstakt | Uppräkning till 2010 års nivå | År | Index 1980=100 | Förändring från föregående år | Inflationstakt | Uppräkning till 2010 års nivå
1910 | 40 |  |  | 141.85
1911 | 40 | 0 | 3 | 141.85
1912 | 41 | 2.5 | 2.1 | 138.3902
1913 | 42 | 2.4 | 0.3 | 135.0952
1914 | 43 | 2.4 | 1.3 | 131.9535
1915 | 49 | 14 | 14.9 | 115.7959
1916 | 61 | 24.5 | 13 | 93.0164
1917 | 84 | 37.7 | 26.2 | 67.5476
1918 | 107 | 27.4 | 47 | 53.028
1919 | 135 | 26.2 | 10.4 | 42.0296
1920 | 144 | 6.7 | 1.9 | 39.4028
1921 | 129 | -10.4 | -18.5 | 43.9845
1922 | 96 | -25.6 | -16.7 | 59.1042
1923 | 101 | 5.2 | -5.4 | 56.1782
1924 | 100 | -1 | 0 | 56.74
1925 | 104 | 4 | 1.7 | 54.5577
1926 | 100 | -3.8 | -3.4 | 56.74
1927 | 100 | 0 | -1.2 | 56.74
1928 | 99 | -1 | 0.6 | 57.3131
1929 | 99 | 0 | -1.2 | 57.3131
1930 | 100 | 1 | -3.6 | 56.74
1931 | 97 | -3 | -3.1 | 58.4948
1932 | 97 | 0 | -1.3 | 58.4948
1933 | 91 | -6.2 | -2.6 | 62.3516
1934 | 85 | -6.6 | 0.7 | 66.7529
1935 | 90 | 5.9 | 2 | 63.0444
1936 | 91 | 1.1 | 1.3 | 62.3516
1937 | 98 | 7.7 | 3.2 | 57.898
1938 | 100 | 2 | 1.9 | 56.74
1939 | 103 | 3 | 3 | 55.0874
1940 | 113 | 9.7 | 13.5 | 50.2124
1941 | 122 | 8 | 13.5 | 46.5082
1942 | 133 | 9 | 6.8 | 42.6617
1943 | 139 | 4.5 | 0.4 | 40.8201
1944 | 140 | 0.7 | -0.4 | 40.5286
1945 | 141 | 0.7 | -0.4 | 40.2411
1946 | 143 | 1.4 | 0.4 | 39.6783
1947 | 149 | 4.2 | 3 | 38.0805
1948 | 156 | 4.7 | 5.8 | 36.3718
1949 | 158 | 1.3 | 0.4 | 35.9114
1950 | 161 | 1.9 | 1.6 | 35.2422
1951 | 200 | 24.2 | 16.9 | 28.37
1952 | 218 | 9 | 7.2 | 26.0275
1953 | 213 | -2.3 | 0.6 | 26.6385
1954 | 210 | -1.4 | 0.9 | 27.019
1955 | 216 | 2.9 | 2.4 | 26.2685
1956 | 225 | 4.2 | 5 | 25.2178
1957 | 230 | 2.2 | 4.5 | 24.6696
1958 | 231 | 0.4 | 4.3 | 24.5628
1959 | 232 | 0.4 | 0.8 | 24.4569
1960 | 247 | 6.5 | 4.1 | 22.9717
1961 | 255 | 3.2 | 2.2 | 22.251
1962 | 266 | 4.3 | 4.8 | 21.3308
1963 | 276 | 3.8 | 3 | 20.558
1964 | 290 | 5.1 | 3.1 | 19.5655
1965 | 307 | 5.9 | 5.2 | 18.4821
1966 | 322 | 4.9 | 6.6 | 17.6211
1967 | 333 | 3.4 | 4 | 17.039
1968 | 342 | 2.7 | 2 | 16.5906
1969 | 356 | 4.1 | 2.7 | 15.9382
1970 | 383 | 7.6 | 6.9 | 14.8146
1971 | 400 | 4.4 | 7.4 | 14.185
1972 | 428 | 7 | 6 | 13.257
1973 | 475 | 11 | 6.7 | 11.9453
1974 | 554 | 16.6 | 9.9 | 10.2419
1975 | 619 | 11.7 | 9.8 | 9.1664
1976 | 698 | 12.8 | 10.4 | 8.1289
1977 | 780 | 11.7 | 11.3 | 7.2744
1978 | 834 | 6.9 | 10.1 | 6.8034
1979 | 903 | 8.3 | 7.2 | 6.2835
1980 | 1026 | 13.6 | 13.6 | 5.5302
1981 | 1135 | 10.6 | 12.1 | 4.9991
1982 | 1224 | 7.8 | 8.5 | 4.6356
1983 | 1337 | 9.2 | 8.9 | 4.2438
1984 | 1457 | 9 | 8 | 3.8943
1985 | 1566 | 7.5 | 7.4 | 3.6232
1986 | 1625 | 3.8 | 4.2 | 3.4917
1987 | 1686 | 3.8 | 4.2 | 3.3654
1988 | 1813 | 7.5 | 5.8 | 3.1296
1989 | 1973 | 8.8 | 6.4 | 2.8758
1990 | 2151 | 9 | 10.5 | 2.6378
1991 | 2237 | 4 | 9.3 | 2.5364
1992 | 2254 | 0.8 | 2.3 | 2.5173
1993 | 2264 | 0.4 | 4.7 | 2.5062
1994 | 2305 | 1.8 | 2.2 | 2.4616
1995 | 2452 | 6.4 | 2.5 | 2.314
1996 | 2476 | 1 | 0.5 | 2.2916
1997 | 2500 | 1 | 0.5 | 2.2696
1998 | 2565 | 2.6 | -0.2 | 2.2121
1999 | 2589 | 0.9 | 0.5 | 2.1916
2000 | 2695 | 4.1 | 1 | 2.1054
2001 | 2801 | 3.9 | 2.4 | 2.0257
2002 | 2886 | 3 | 2.2 | 1.966
2003 | 2958 | 2.5 | 1.9 | 1.9182
2004 | 3051 | 3.1 | 0.4 | 1.8597
2005 | 3167 | 3.8 | 0.5 | 1.7916
2006 | 3338 | 5.4 | 1.4 | 1.6998 | 2006 | 86 |  |  | 1.1628 | 2006 | 81 |  |  | 1.2346
2007 | 3543 | 6.1 | 2.2 | 1.6015 | 2007 | 90 | 4.6512 |  | 1.1111 | 2007 | 85 | 4.9383 |  | 1.1765
2008 | 3718 | 4.9 | 3.4 | 1.5261 | 2008 | 96 | 6.6667 |  | 1.0417 | 2008 | 93 | 9.4118 |  | 1.0753
2009 | 3750 | 0.9 | -0.3 | 1.5131 | 2009 | 97 | 1.0417 |  | 1.0309 | 2009 | 95 | 2.1505 |  | 1.0526
2010 | 3847 | 2.6 | 1.3 | 1.4749 | 2010 | 100 | 3.0928 |  | 1 | 2010 | 100 | 5.2632 |  | 1
2011 | 3978 | 3.4 | 2.6 | 1.4263
2012 | 4067 | 2.2 | 0.9 | 1.3951
2013 | 4119 | 1.3 | 0 | 1.3775
2014 | 4153 | 0.8 | -0.2 | 1.3662
2015 | 4226 | 1.8 | 0 | 1.3426
2016 | 4296 | 1.7 | 1 | 1.3208
2017 | 4405 | 2.5 | 1.8 | 1.2881
2018 | 4549 | 3.3 | 2 | 1.2473
2019 | 4709 | 3.5 | 1.8 | 1.2049
2020 | 4732 | 0.5 | 0.5 | 1.1991
2021 | 5023 | 6.1 | 2.2 | 1.1296
2022 | 5674 | 13 | 8.4 | 1

## Uppslagsvärden
Anläggningskategori | Kod | Typ av anläggning | Teknisk specifikation | Spänning kV | Normvärde 2022 (SEK) | Enhet | Beskrivning | Anl.-kategori | Reserv-material | År
Transformator | L-NG-T-1-1 | Transformator | 1000 kVA | 12/0,4 | 241658 | st |  | Transformator
Transformator | L-NG-T-2-1 | Transformator | 1000 kVA | 24/0,4 | 252237 | st |  | Transformator |  | 2027 H2
Nätstation | L-NR-EB-1-1 | Tillägg nätstation | Tillägg för effektbrytare i linjefack i nätstation, per fack. | 12 | 46424 | st | Tilläggskod för effektbrytare som används i linjefacken istället för lastfrånskiljarna. | Nätstation |  | 2027 H1
Nätstation | L-NR-EB-2-1 | Tillägg nätstation | Tillägg för effektbrytare i linjefack i nätstation, per fack. | 24 | 51568 | st | Tilläggskod för effektbrytare som används i linjefacken istället för lastfrånskiljarna. | Nätstation |  | 2026 H2
Nätstation | L-NR-LF-1-1 | Tillägg nätstation | Tillägg extra linjefack, per fack. | 12 | 23982 | st | Tilläggskod som avser fler linjefack utöver 2 stycken för nätstationer respektive 3 stycken för kopplingsstationer. | Nätstation |  | 2026 H1
Nätstation | L-NR-LF-2-1 | Tillägg nätstation | Tillägg extra linjefack, per fack. | 24 | 32289 | st | Tilläggskod som avser fler linjefack utöver 2 stycken för nätstationer respektive 3 stycken för kopplingsstationer. | Nätstation |  | 2025 H2
Styr- och kontrollutrustning | L-NR-JD-1-1 | Kontrollutrustning, station | Felindikator nätstation, per fack. | 12-24 | 14889 | st | Inklusive aktiv kommunikationsutrustning, programmering, felindikator, ström- och spänningstransformatorer och dokumentation, exklusive kommunikationsutrustning med RTU. | Styr- och kontrollutrustning |  | 2025 H1
Annan ledning, linjekoncession | L-NR-KC-1-1-L | Jordkabel City | PEX 3x300 mm² | 12 | 1778231 | km | Inklusive inmätning och koncessionsansökan. Exklusive kommunal schaktavgift och intrångsersättning. | Annan ledning, linjekoncession |  | 2024 H2
Annan ledning, områdeskoncession | L-NR-KC-1-1 | Jordkabel City | PEX 3x300 mm² | 12 | 1665271 | km | Inklusive inmätning. Exklusive kommunal schaktavgift och intrångsersättning. | Annan ledning, områdeskoncession |  | 2024 H1
Annan ledning, linjekoncession | L-NR-KC-1-2-L | Jordkabel City | PEX 3x400 mm² | 12 | 2011228 | km | Inklusive inmätning och koncessionsansökan. Exklusive kommunal schaktavgift och intrångsersättning. | Annan ledning, linjekoncession |  | 2023 H2
Annan ledning, områdeskoncession | L-NR-KC-1-2 | Jordkabel City | PEX 3x400 mm² | 12 | 1898267 | km | Inklusive inmätning. Exklusive kommunal schaktavgift och intrångsersättning. | Annan ledning, områdeskoncession |  | 2023 H1
Annan ledning, linjekoncession | L-NR-KC-1-3-L | Jordkabel City | PEX 3x1x300 mm² | 12 | 1986024 | km | Inklusive inmätning och koncessionsansökan. Exklusive kommunal schaktavgift och intrångsersättning. | Annan ledning, linjekoncession |  | 2022 H2
Annan ledning, områdeskoncession | L-NR-KC-1-3 | Jordkabel City | PEX 3x1x300 mm² | 12 | 1873063 | km | Inklusive inmätning. Exklusive kommunal schaktavgift och intrångsersättning. | Annan ledning, områdeskoncession |  | 2022 H1
Annan ledning, linjekoncession | L-NR-KC-1-4-L | Jordkabel City | PEX 3x1x400 mm² | 12 | 2026524 | km | Inklusive inmätning och koncessionsansökan. Exklusive kommunal schaktavgift och intrångsersättning. | Annan ledning, linjekoncession |  | 2021 H2
Annan ledning, områdeskoncession | L-NR-KC-1-4 | Jordkabel City | PEX 3x1x400 mm² | 12 | 1913563 | km | Inklusive inmätning. Exklusive kommunal schaktavgift och intrångsersättning. | Annan ledning, områdeskoncession |  | 2021 H1
Annan ledning, linjekoncession | L-NR-KC-1-5-L | Jordkabel City | PEX 3x1x500 mm² | 12 | 2093761 | km | Inklusive inmätning och koncessionsansökan. Exklusive kommunal schaktavgift och intrångsersättning. | Annan ledning, linjekoncession |  | 2020 H2
Annan ledning, områdeskoncession | L-NR-KC-1-5 | Jordkabel City | PEX 3x1x500 mm² | 12 | 1980801 | km | Inklusive inmätning. Exklusive kommunal schaktavgift och intrångsersättning. | Annan ledning, områdeskoncession |  | 2020 H1
Annan ledning, linjekoncession | L-NR-KC-1-6-L | Jordkabel City | PEX 3x1x630 mm² | 12 | 2184772 | km | Inklusive inmätning och koncessionsansökan. Exklusive kommunal schaktavgift och intrångsersättning. | Annan ledning, linjekoncession |  | 2019 H2
Annan ledning, områdeskoncession | L-NR-KC-1-6 | Jordkabel City | PEX 3x1x630 mm² | 12 | 2071812 | km | Inklusive inmätning. Exklusive kommunal schaktavgift och intrångsersättning. | Annan ledning, områdeskoncession |  | 2019 H1
Annan ledning, linjekoncession | L-NR-KC-2-1-L | Jordkabel City | PEX 3x300 mm² | 24 | 1813914 | km | Inklusive inmätning och koncessionsansökan. Exklusive kommunal schaktavgift och intrångsersättning. | Annan ledning, linjekoncession |  | 2018 H2
Annan ledning, områdeskoncession | L-NR-KC-2-1 | Jordkabel City | PEX 3x300 mm² | 24 | 1700954 | km | Inklusive inmätning. Exklusive kommunal schaktavgift och intrångsersättning. | Annan ledning, områdeskoncession |  | 2018 H1
Annan ledning, linjekoncession | L-NR-KC-2-2-L | Jordkabel City | PEX 3x400 mm² | 24 | 2087709 | km | Inklusive inmätning och koncessionsansökan. Exklusive kommunal schaktavgift och intrångsersättning. | Annan ledning, linjekoncession |  | 2017 H2
Annan ledning, områdeskoncession | L-NR-KC-2-2 | Jordkabel City | PEX 3x400 mm² | 24 | 1974748 | km | Inklusive inmätning. Exklusive kommunal schaktavgift och intrångsersättning. | Annan ledning, områdeskoncession |  | 2017 H1
Annan ledning, linjekoncession | L-NR-KC-2-3-L | Jordkabel City | PEX 3x1x300 mm² | 24 | 2049390 | km | Inklusive inmätning och koncessionsansökan. Exklusive kommunal schaktavgift och intrångsersättning. | Annan ledning, linjekoncession |  | 2016 H2
Annan ledning, områdeskoncession | L-NR-KC-2-3 | Jordkabel City | PEX 3x1x300 mm² | 24 | 1936430 | km | Inklusive inmätning. Exklusive kommunal schaktavgift och intrångsersättning. | Annan ledning, områdeskoncession |  | 2016 H1
Annan ledning, linjekoncession | L-NR-KC-2-4-L | Jordkabel City | PEX 3x1x400 mm² | 24 | 2301856 | km | Inklusive inmätning och koncessionsansökan. Exklusive kommunal schaktavgift och intrångsersättning. | Annan ledning, linjekoncession |  | 2015 H2
Annan ledning, områdeskoncession | L-NR-KC-2-4 | Jordkabel City | PEX 3x1x400 mm² | 24 | 2188896 | km | Inklusive inmätning. Exklusive kommunal schaktavgift och intrångsersättning. | Annan ledning, områdeskoncession |  | 2015 H1
Annan ledning, linjekoncession | L-NR-KC-2-5-L | Jordkabel City | PEX 3x1x500 mm² | 24 | 2191544 | km | Inklusive inmätning och koncessionsansökan. Exklusive kommunal schaktavgift och intrångsersättning. | Annan ledning, linjekoncession |  | 2014 H2
Annan ledning, områdeskoncession | L-NR-KC-2-5 | Jordkabel City | PEX 3x1x500 mm² | 24 | 2078583 | km | Inklusive inmätning. Exklusive kommunal schaktavgift och intrångsersättning. | Annan ledning, områdeskoncession |  | 2014 H1
Annan ledning, linjekoncession | L-NR-KC-2-6-L | Jordkabel City | PEX 3x1x630 mm² | 24 | 2288522 | km | Inklusive inmätning och koncessionsansökan. Exklusive kommunal schaktavgift och intrångsersättning. | Annan ledning, linjekoncession |  | 2013 H2
Annan ledning, områdeskoncession | L-NR-KC-2-6 | Jordkabel City | PEX 3x1x630 mm² | 24 | 2175562 | km | Inklusive inmätning. Exklusive kommunal schaktavgift och intrångsersättning. | Annan ledning, områdeskoncession |  | 2013 H1
Annan ledning, linjekoncession | L-NR-KL-1-1-L | Jordkabel Landsbygd normal | PEX 3x300 mm² | 12 | 699637 | km | Inklusive inmätning och koncessionsansökan. Exklusive kommunal schaktavgift och intrångsersättning. | Annan ledning, linjekoncession |  | 2012 H2
Annan ledning, områdeskoncession | L-NR-KL-1-1 | Jordkabel Landsbygd normal | PEX 3x300 mm² | 12 | 586676 | km | Inklusive inmätning. Exklusive kommunal schaktavgift och intrångsersättning. | Annan ledning, områdeskoncession |  | 2012 H1
Annan ledning, linjekoncession | L-NR-KL-1-10-L | Jordkabel Landsbygd normal | PEX 3x1x630 mm² | 12 | 1159570 | km | Inklusive inmätning och koncessionsansökan. Exklusive kommunal schaktavgift och intrångsersättning. | Annan ledning, linjekoncession |  | 2011 H2
Annan ledning, områdeskoncession | L-NR-KL-1-10 | Jordkabel Landsbygd normal | PEX 3x1x630 mm² | 12 | 1046609 | km | Inklusive inmätning. Exklusive kommunal schaktavgift och intrångsersättning. | Annan ledning, områdeskoncession |  | 2011 H1
Annan ledning, linjekoncession | L-NR-KL-1-2-L | Jordkabel Landsbygd normal | PEX 3x400 mm² | 12 | 867479 | km | Inklusive inmätning och koncessionsansökan. Exklusive kommunal schaktavgift och intrångsersättning. | Annan ledning, linjekoncession |  | 2010
Annan ledning, områdeskoncession | L-NR-KL-1-2 | Jordkabel Landsbygd normal | PEX 3x400 mm² | 12 | 754518 | km | Inklusive inmätning. Exklusive kommunal schaktavgift och intrångsersättning. | Annan ledning, områdeskoncession |  | 2009
Annan ledning, linjekoncession | L-NR-KL-1-3-L | Jordkabel Landsbygd normal | PEX 3x1x50 mm² | 12 | 492955 | km | Inklusive inmätning och koncessionsansökan. Exklusive kommunal schaktavgift och intrångsersättning. | Annan ledning, linjekoncession |  | 2008
Annan ledning, områdeskoncession | L-NR-KL-1-3 | Jordkabel Landsbygd normal | PEX 3x1x50 mm² | 12 | 379994 | km | Inklusive inmätning. Exklusive kommunal schaktavgift och intrångsersättning. | Annan ledning, områdeskoncession |  | 2007
Annan ledning, linjekoncession | L-NR-KL-1-4-L | Jordkabel Landsbygd normal | PEX 3x1x95 mm² | 12 | 554246 | km | Inklusive inmätning och koncessionsansökan. Exklusive kommunal schaktavgift och intrångsersättning. | Annan ledning, linjekoncession |  | 2006
Annan ledning, områdeskoncession | L-NR-KL-1-4 | Jordkabel Landsbygd normal | PEX 3x1x95 mm² | 12 | 441285 | km | Inklusive inmätning. Exklusive kommunal schaktavgift och intrångsersättning. | Annan ledning, områdeskoncession |  | 2005
Annan ledning, linjekoncession | L-NR-KL-1-5-L | Jordkabel Landsbygd normal | PEX 3x1x150 mm² | 12 | 602160 | km | Inklusive inmätning och koncessionsansökan. Exklusive kommunal schaktavgift och intrångsersättning. | Annan ledning, linjekoncession |  | 2004
Annan ledning, områdeskoncession | L-NR-KL-1-5 | Jordkabel Landsbygd normal | PEX 3x1x150 mm² | 12 | 489200 | km | Inklusive inmätning. Exklusive kommunal schaktavgift och intrångsersättning. | Annan ledning, områdeskoncession |  | 2003
Annan ledning, linjekoncession | L-NR-KL-1-6-L | Jordkabel Landsbygd normal | PEX 3x1x240 mm² | 12 | 698171 | km | Inklusive inmätning och koncessionsansökan. Exklusive kommunal schaktavgift och intrångsersättning. | Annan ledning, linjekoncession |  | 2002
Annan ledning, områdeskoncession | L-NR-KL-1-6 | Jordkabel Landsbygd normal | PEX 3x1x240 mm² | 12 | 585210 | km | Inklusive inmätning. Exklusive kommunal schaktavgift och intrångsersättning. | Annan ledning, områdeskoncession |  | 2001
Annan ledning, linjekoncession | L-NR-KL-1-7-L | Jordkabel Landsbygd normal | PEX 3x1x300 mm² | 12 | 980710 | km | Inklusive inmätning och koncessionsansökan. Exklusive kommunal schaktavgift och intrångsersättning. | Annan ledning, linjekoncession |  | 2000
Annan ledning, områdeskoncession | L-NR-KL-1-7 | Jordkabel Landsbygd normal | PEX 3x1x300 mm² | 12 | 867749 | km | Inklusive inmätning. Exklusive kommunal schaktavgift och intrångsersättning. | Annan ledning, områdeskoncession |  | 1999
Annan ledning, linjekoncession | L-NR-KL-1-8-L | Jordkabel Landsbygd normal | PEX 3x1x400 mm² | 12 | 1019352 | km | Inklusive inmätning och koncessionsansökan. Exklusive kommunal schaktavgift och intrångsersättning. | Annan ledning, linjekoncession |  | 1998
Annan ledning, områdeskoncession | L-NR-KL-1-8 | Jordkabel Landsbygd normal | PEX 3x1x400 mm² | 12 | 906392 | km | Inklusive inmätning. Exklusive kommunal schaktavgift och intrångsersättning. | Annan ledning, områdeskoncession |  | 1997
Annan ledning, linjekoncession | L-NR-KL-1-9-L | Jordkabel Landsbygd normal | PEX 3x1x500 mm² | 12 | 1145614 | km | Inklusive inmätning och koncessionsansökan. Exklusive kommunal schaktavgift och intrångsersättning. | Annan ledning, linjekoncession |  | 1996
Annan ledning, områdeskoncession | L-NR-KL-1-9 | Jordkabel Landsbygd normal | PEX 3x1x500 mm² | 12 | 1032654 | km | Inklusive inmätning. Exklusive kommunal schaktavgift och intrångsersättning. | Annan ledning, områdeskoncession |  | 1995
Annan ledning, linjekoncession | L-NR-KL-2-1-L | Jordkabel Landsbygd normal | PEX 3x300 mm² | 24 | 730216 | km | Inklusive inmätning och koncessionsansökan. Exklusive kommunal schaktavgift och intrångsersättning. | Annan ledning, linjekoncession |  | 1994
Annan ledning, områdeskoncession | L-NR-KL-2-1 | Jordkabel Landsbygd normal | PEX 3x300 mm² | 24 | 617256 | km | Inklusive inmätning. Exklusive kommunal schaktavgift och intrångsersättning. | Annan ledning, områdeskoncession |  | 1993
Annan ledning, linjekoncession | L-NR-KL-2-10-L | Jordkabel Landsbygd normal | PEX 3x1x630 mm² | 24 | 1282076 | km | Inklusive inmätning och koncessionsansökan. Exklusive kommunal schaktavgift och intrångsersättning. | Annan ledning, linjekoncession |  | 1992
Annan ledning, områdeskoncession | L-NR-KL-2-10 | Jordkabel Landsbygd normal | PEX 3x1x630 mm² | 24 | 1169116 | km | Inklusive inmätning. Exklusive kommunal schaktavgift och intrångsersättning. | Annan ledning, områdeskoncession |  | 1991
Annan ledning, linjekoncession | L-NR-KL-2-2-L | Jordkabel Landsbygd normal | PEX 3x400 mm² | 24 | 931882 | km | Inklusive inmätning och koncessionsansökan. Exklusive kommunal schaktavgift och intrångsersättning. | Annan ledning, linjekoncession |  | 1990
Annan ledning, områdeskoncession | L-NR-KL-2-2 | Jordkabel Landsbygd normal | PEX 3x400 mm² | 24 | 818922 | km | Inklusive inmätning. Exklusive kommunal schaktavgift och intrångsersättning. | Annan ledning, områdeskoncession |  | 1989
Annan ledning, linjekoncession | L-NR-KL-2-3-L | Jordkabel Landsbygd normal | PEX 3x1x50 mm² | 24 | 544605 | km | Inklusive inmätning och koncessionsansökan. Exklusive kommunal schaktavgift och intrångsersättning. | Annan ledning, linjekoncession |  | 1988
Annan ledning, områdeskoncession | L-NR-KL-2-3 | Jordkabel Landsbygd normal | PEX 3x1x50 mm² | 24 | 431644 | km | Inklusive inmätning. Exklusive kommunal schaktavgift och intrångsersättning. | Annan ledning, områdeskoncession |  | 1987
Annan ledning, linjekoncession | L-NR-KL-2-4-L | Jordkabel Landsbygd normal | PEX 3x1x95 mm² | 24 | 606555 | km | Inklusive inmätning och koncessionsansökan. Exklusive kommunal schaktavgift och intrångsersättning. | Annan ledning, linjekoncession |  | 1986
Annan ledning, områdeskoncession | L-NR-KL-2-4 | Jordkabel Landsbygd normal | PEX 3x1x95 mm² | 24 | 493595 | km | Inklusive inmätning. Exklusive kommunal schaktavgift och intrångsersättning. | Annan ledning, områdeskoncession |  | 1985
Annan ledning, linjekoncession | L-NR-KL-2-5-L | Jordkabel Landsbygd normal | PEX 3x1x150 mm² | 24 | 686580 | km | Inklusive inmätning och koncessionsansökan. Exklusive kommunal schaktavgift och intrångsersättning. | Annan ledning, linjekoncession |  | 1984
Annan ledning, områdeskoncession | L-NR-KL-2-5 | Jordkabel Landsbygd normal | PEX 3x1x150 mm² | 24 | 573620 | km | Inklusive inmätning. Exklusive kommunal schaktavgift och intrångsersättning. | Annan ledning, områdeskoncession |  | 1983
Annan ledning, linjekoncession | L-NR-KL-2-6-L | Jordkabel Landsbygd normal | PEX 3x1x240 mm² | 24 | 772892 | km | Inklusive inmätning och koncessionsansökan. Exklusive kommunal schaktavgift och intrångsersättning. | Annan ledning, linjekoncession |  | 1982
Annan ledning, områdeskoncession | L-NR-KL-2-6 | Jordkabel Landsbygd normal | PEX 3x1x240 mm² | 24 | 659931 | km | Inklusive inmätning. Exklusive kommunal schaktavgift och intrångsersättning. | Annan ledning, områdeskoncession |  | 1981
Annan ledning, linjekoncession | L-NR-KL-2-7-L | Jordkabel Landsbygd normal | PEX 3x1x300 mm² | 24 | 1045772 | km | Inklusive inmätning och koncessionsansökan. Exklusive kommunal schaktavgift och intrångsersättning. | Annan ledning, linjekoncession |  | 1980
Annan ledning, områdeskoncession | L-NR-KL-2-7 | Jordkabel Landsbygd normal | PEX 3x1x300 mm² | 24 | 932812 | km | Inklusive inmätning. Exklusive kommunal schaktavgift och intrångsersättning. | Annan ledning, områdeskoncession |  | 1979
Annan ledning, linjekoncession | L-NR-KL-2-8-L | Jordkabel Landsbygd normal | PEX 3x1x400 mm² | 24 | 1258306 | km | Inklusive inmätning och koncessionsansökan. Exklusive kommunal schaktavgift och intrångsersättning. | Annan ledning, linjekoncession |  | 1978
Annan ledning, områdeskoncession | L-NR-KL-2-8 | Jordkabel Landsbygd normal | PEX 3x1x400 mm² | 24 | 1145345 | km | Inklusive inmätning. Exklusive kommunal schaktavgift och intrångsersättning. | Annan ledning, områdeskoncession |  | 1977
Annan ledning, linjekoncession | L-NR-KL-2-9-L | Jordkabel Landsbygd normal | PEX 3x1x500 mm² | 24 | 1184605 | km | Inklusive inmätning och koncessionsansökan. Exklusive kommunal schaktavgift och intrångsersättning. | Annan ledning, linjekoncession |  | 1976
Annan ledning, områdeskoncession | L-NR-KL-2-9 | Jordkabel Landsbygd normal | PEX 3x1x500 mm² | 24 | 1071644 | km | Inklusive inmätning. Exklusive kommunal schaktavgift och intrångsersättning. | Annan ledning, områdeskoncession |  | 1975
Annan ledning, linjekoncession | L-NR-KL-3-1-L | Jordkabel Landsbygd svår | PEX 3x300 mm² | 12 | 887471 | km | Inklusive inmätning och koncessionsansökan. Exklusive kommunal schaktavgift och intrångsersättning. | Annan ledning, linjekoncession |  | 1974
Annan ledning, områdeskoncession | L-NR-KL-3-1 | Jordkabel Landsbygd svår | PEX 3x300 mm² | 12 | 774511 | km | Inklusive inmätning. Exklusive kommunal schaktavgift och intrångsersättning. | Annan ledning, områdeskoncession |  | 1973
Annan ledning, linjekoncession | L-NR-KL-3-10-L | Jordkabel Landsbygd svår | PEX 3x1x630 mm² | 12 | 1347404 | km | Inklusive inmätning och koncessionsansökan. Exklusive kommunal schaktavgift och intrångsersättning. | Annan ledning, linjekoncession |  | 1972
Annan ledning, områdeskoncession | L-NR-KL-3-10 | Jordkabel Landsbygd svår | PEX 3x1x630 mm² | 12 | 1234444 | km | Inklusive inmätning. Exklusive kommunal schaktavgift och intrångsersättning. | Annan ledning, områdeskoncession |  | 1971
Annan ledning, linjekoncession | L-NR-KL-3-2-L | Jordkabel Landsbygd svår | PEX 3x400 mm² | 12 | 1022346 | km | Inklusive inmätning och koncessionsansökan. Exklusive kommunal schaktavgift och intrångsersättning. | Annan ledning, linjekoncession |  | 1970
Annan ledning, områdeskoncession | L-NR-KL-3-2 | Jordkabel Landsbygd svår | PEX 3x400 mm² | 12 | 909385 | km | Inklusive inmätning. Exklusive kommunal schaktavgift och intrångsersättning. | Annan ledning, områdeskoncession |  | 1969
Annan ledning, linjekoncession | L-NR-KL-3-3-L | Jordkabel Landsbygd svår | PEX 3x1x50 mm² | 12 | 647822 | km | Inklusive inmätning och koncessionsansökan. Exklusive kommunal schaktavgift och intrångsersättning. | Annan ledning, linjekoncession |  | 1968
Annan ledning, områdeskoncession | L-NR-KL-3-3 | Jordkabel Landsbygd svår | PEX 3x1x50 mm² | 12 | 534862 | km | Inklusive inmätning. Exklusive kommunal schaktavgift och intrångsersättning. | Annan ledning, områdeskoncession |  | 1967
Annan ledning, linjekoncession | L-NR-KL-3-4-L | Jordkabel Landsbygd svår | PEX 3x1x95 mm² | 12 | 709113 | km | Inklusive inmätning och koncessionsansökan. Exklusive kommunal schaktavgift och intrångsersättning. | Annan ledning, linjekoncession |  | 1966
Annan ledning, områdeskoncession | L-NR-KL-3-4 | Jordkabel Landsbygd svår | PEX 3x1x95 mm² | 12 | 596153 | km | Inklusive inmätning. Exklusive kommunal schaktavgift och intrångsersättning. | Annan ledning, områdeskoncession |  | 1965
Annan ledning, linjekoncession | L-NR-KL-3-5-L | Jordkabel Landsbygd svår | PEX 3x1x150 mm² | 12 | 757027 | km | Inklusive inmätning och koncessionsansökan. Exklusive kommunal schaktavgift och intrångsersättning. | Annan ledning, linjekoncession |  | 1964
Annan ledning, områdeskoncession | L-NR-KL-3-5 | Jordkabel Landsbygd svår | PEX 3x1x150 mm² | 12 | 644066 | km | Inklusive inmätning. Exklusive kommunal schaktavgift och intrångsersättning. | Annan ledning, områdeskoncession |  | 1963
Annan ledning, linjekoncession | L-NR-KL-3-6-L | Jordkabel Landsbygd svår | PEX 3x1x240 mm² | 12 | 853038 | km | Inklusive inmätning och koncessionsansökan. Exklusive kommunal schaktavgift och intrångsersättning. | Annan ledning, linjekoncession |  | 1962
Annan ledning, områdeskoncession | L-NR-KL-3-6 | Jordkabel Landsbygd svår | PEX 3x1x240 mm² | 12 | 740078 | km | Inklusive inmätning. Exklusive kommunal schaktavgift och intrångsersättning. | Annan ledning, områdeskoncession |  | 1961
Annan ledning, linjekoncession | L-NR-KL-3-7-L | Jordkabel Landsbygd svår | PEX 3x1x300 mm² | 12 | 1168544 | km | Inklusive inmätning och koncessionsansökan. Exklusive kommunal schaktavgift och intrångsersättning. | Annan ledning, linjekoncession |  | 1960
Annan ledning, områdeskoncession | L-NR-KL-3-7 | Jordkabel Landsbygd svår | PEX 3x1x300 mm² | 12 | 1055584 | km | Inklusive inmätning. Exklusive kommunal schaktavgift och intrångsersättning. | Annan ledning, områdeskoncession |  | 1959
Annan ledning, linjekoncession | L-NR-KL-3-8-L | Jordkabel Landsbygd svår | PEX 3x1x400 mm² | 12 | 1207187 | km | Inklusive inmätning och koncessionsansökan. Exklusive kommunal schaktavgift och intrångsersättning. | Annan ledning, linjekoncession |  | 1958
Annan ledning, områdeskoncession | L-NR-KL-3-8 | Jordkabel Landsbygd svår | PEX 3x1x400 mm² | 12 | 1094226 | km | Inklusive inmätning. Exklusive kommunal schaktavgift och intrångsersättning. | Annan ledning, områdeskoncession |  | 1957
Annan ledning, linjekoncession | L-NR-KL-3-9-L | Jordkabel Landsbygd svår | PEX 3x1x500 mm² | 12 | 1333449 | km | Inklusive inmätning och koncessionsansökan. Exklusive kommunal schaktavgift och intrångsersättning. | Annan ledning, linjekoncession |  | 1956
Annan ledning, områdeskoncession | L-NR-KL-3-9 | Jordkabel Landsbygd svår | PEX 3x1x500 mm² | 12 | 1220488 | km | Inklusive inmätning. Exklusive kommunal schaktavgift och intrångsersättning. | Annan ledning, områdeskoncession |  | 1955
Annan ledning, linjekoncession | L-NR-KL-4-1-L | Jordkabel Landsbygd svår | PEX 3x300 mm² | 24 | 918051 | km | Inklusive inmätning och koncessionsansökan. Exklusive kommunal schaktavgift och intrångsersättning. | Annan ledning, linjekoncession |  | 1954
Annan ledning, områdeskoncession | L-NR-KL-4-1 | Jordkabel Landsbygd svår | PEX 3x300 mm² | 24 | 805090 | km | Inklusive inmätning. Exklusive kommunal schaktavgift och intrångsersättning. | Annan ledning, områdeskoncession |  | 1953
Annan ledning, linjekoncession | L-NR-KL-4-10-L | Jordkabel Landsbygd svår | PEX 3x1x630 mm² | 24 | 1469911 | km | Inklusive inmätning och koncessionsansökan. Exklusive kommunal schaktavgift och intrångsersättning. | Annan ledning, linjekoncession |  | 1952
Annan ledning, områdeskoncession | L-NR-KL-4-10 | Jordkabel Landsbygd svår | PEX 3x1x630 mm² | 24 | 1356950 | km | Inklusive inmätning. Exklusive kommunal schaktavgift och intrångsersättning. | Annan ledning, områdeskoncession |  | 1951
Annan ledning, linjekoncession | L-NR-KL-4-2-L | Jordkabel Landsbygd svår | PEX 3x400 mm² | 24 | 1086750 | km | Inklusive inmätning och koncessionsansökan. Exklusive kommunal schaktavgift och intrångsersättning. | Annan ledning, linjekoncession |  | 1950
Annan ledning, områdeskoncession | L-NR-KL-4-2 | Jordkabel Landsbygd svår | PEX 3x400 mm² | 24 | 973790 | km | Inklusive inmätning. Exklusive kommunal schaktavgift och intrångsersättning. | Annan ledning, områdeskoncession |  | 1949
Annan ledning, linjekoncession | L-NR-KL-4-3-L | Jordkabel Landsbygd svår | PEX 3x1x50 mm² | 24 | 699472 | km | Inklusive inmätning och koncessionsansökan. Exklusive kommunal schaktavgift och intrångsersättning. | Annan ledning, linjekoncession |  | 1948
Annan ledning, områdeskoncession | L-NR-KL-4-3 | Jordkabel Landsbygd svår | PEX 3x1x50 mm² | 24 | 586512 | km | Inklusive inmätning. Exklusive kommunal schaktavgift och intrångsersättning. | Annan ledning, områdeskoncession |  | 1947
Annan ledning, linjekoncession | L-NR-KL-4-4-L | Jordkabel Landsbygd svår | PEX 3x1x95 mm² | 24 | 761423 | km | Inklusive inmätning och koncessionsansökan. Exklusive kommunal schaktavgift och intrångsersättning. | Annan ledning, linjekoncession |  | 1946
Annan ledning, områdeskoncession | L-NR-KL-4-4 | Jordkabel Landsbygd svår | PEX 3x1x95 mm² | 24 | 648463 | km | Inklusive inmätning. Exklusive kommunal schaktavgift och intrångsersättning. | Annan ledning, områdeskoncession |  | 1945
Annan ledning, linjekoncession | L-NR-KL-4-5-L | Jordkabel Landsbygd svår | PEX 3x1x150 mm² | 24 | 841448 | km | Inklusive inmätning och koncessionsansökan. Exklusive kommunal schaktavgift och intrångsersättning. | Annan ledning, linjekoncession |  | 1944
Annan ledning, områdeskoncession | L-NR-KL-4-5 | Jordkabel Landsbygd svår | PEX 3x1x150 mm² | 24 | 728487 | km | Inklusive inmätning. Exklusive kommunal schaktavgift och intrångsersättning. | Annan ledning, områdeskoncession |  | 1943
Annan ledning, linjekoncession | L-NR-KL-4-6-L | Jordkabel Landsbygd svår | PEX 3x1x240 mm² | 24 | 927759 | km | Inklusive inmätning och koncessionsansökan. Exklusive kommunal schaktavgift och intrångsersättning. | Annan ledning, linjekoncession |  | 1942
Annan ledning, områdeskoncession | L-NR-KL-4-6 | Jordkabel Landsbygd svår | PEX 3x1x240 mm² | 24 | 814799 | km | Inklusive inmätning. Exklusive kommunal schaktavgift och intrångsersättning. | Annan ledning, områdeskoncession |  | 1941
Annan ledning, linjekoncession | L-NR-KL-4-7-L | Jordkabel Landsbygd svår | PEX 3x1x300 mm² | 24 | 1233607 | km | Inklusive inmätning och koncessionsansökan. Exklusive kommunal schaktavgift och intrångsersättning. | Annan ledning, linjekoncession |  | 1940
Annan ledning, områdeskoncession | L-NR-KL-4-7 | Jordkabel Landsbygd svår | PEX 3x1x300 mm² | 24 | 1120647 | km | Inklusive inmätning. Exklusive kommunal schaktavgift och intrångsersättning. | Annan ledning, områdeskoncession |  | 1939
Annan ledning, linjekoncession | L-NR-KL-4-8-L | Jordkabel Landsbygd svår | PEX 3x1x400 mm² | 24 | 1446140 | km | Inklusive inmätning och koncessionsansökan. Exklusive kommunal schaktavgift och intrångsersättning. | Annan ledning, linjekoncession |  | 1938
Annan ledning, områdeskoncession | L-NR-KL-4-8 | Jordkabel Landsbygd svår | PEX 3x1x400 mm² | 24 | 1333180 | km | Inklusive inmätning. Exklusive kommunal schaktavgift och intrångsersättning. | Annan ledning, områdeskoncession |  | 1937
Annan ledning, linjekoncession | L-NR-KL-4-9-L | Jordkabel Landsbygd svår | PEX 3x1x500 mm² | 24 | 1372439 | km | Inklusive inmätning och koncessionsansökan. Exklusive kommunal schaktavgift och intrångsersättning. | Annan ledning, linjekoncession |  | 1936
Annan ledning, områdeskoncession | L-NR-KL-4-9 | Jordkabel Landsbygd svår | PEX 3x1x500 mm² | 24 | 1259479 | km | Inklusive inmätning. Exklusive kommunal schaktavgift och intrångsersättning. | Annan ledning, områdeskoncession |  | 1935
Annan ledning, linjekoncession | L-NR-KL-5-1-L | Jordkabel Landsbygd normal | Al PEX 3x150 mm² | 36 | 1400640 | km | Inklusive skarv, schakt, trafikåtgärder, signalkabel (OPTO alt. konventionell styr/signalkabel), täckmaterial och eventuell koncessionsansökan. | Annan ledning, linjekoncession |  | 1934
Annan ledning, områdeskoncession | L-NR-KL-5-1 | Jordkabel Landsbygd normal | Al PEX 3x150 mm² | 36 | 1287680 | km | Inklusive skarv, schakt, trafikåtgärder, jordlina, signalkabel (OPTO alt. konventionell styr/signalkabel), täckmaterial. | Annan ledning, områdeskoncession |  | 1933
Annan ledning, linjekoncession | L-NR-KL-5-2-L | Jordkabel Landsbygd normal | Al PEX 3x240 mm² | 36 | 1214181 | km | Inklusive skarv, schakt, trafikåtgärder, signalkabel (OPTO alt. konventionell styr/signalkabel), täckmaterial och eventuell koncessionsansökan. | Annan ledning, linjekoncession |  | 1932
Annan ledning, områdeskoncession | L-NR-KL-5-2 | Jordkabel Landsbygd normal | Al PEX 3x240 mm² | 36 | 1321465 | km | Inklusive skarv, schakt, trafikåtgärder, jordlina, signalkabel (OPTO alt. konventionell styr/signalkabel), täckmaterial. | Annan ledning, områdeskoncession |  | 1931
Annan ledning, linjekoncession | L-NR-KL-5-3-L | Jordkabel Landsbygd normal | Al PEX 3x300 mm² | 36 | 1584678 | km | Inklusive skarv, schakt, trafikåtgärder, signalkabel (OPTO alt. konventionell styr/signalkabel), täckmaterial och eventuell koncessionsansökan. | Annan ledning, linjekoncession |  | 1930
Annan ledning, områdeskoncession | L-NR-KL-5-3 | Jordkabel Landsbygd normal | Al PEX 3x300 mm² | 36 | 1471718 | km | Inklusive skarv, schakt, trafikåtgärder, jordlina, signalkabel (OPTO alt. konventionell styr/signalkabel), täckmaterial. | Annan ledning, områdeskoncession |  | 1929
Annan ledning, linjekoncession | L-NR-KL-5-4-L | Jordkabel Landsbygd normal | Al PEX 3x400 mm² | 36 | 1627679 | km | Inklusive skarv, schakt, trafikåtgärder, signalkabel (OPTO alt. konventionell styr/signalkabel), täckmaterial och eventuell koncessionsansökan. | Annan ledning, linjekoncession |  | 1928
Annan ledning, områdeskoncession | L-NR-KL-5-4 | Jordkabel Landsbygd normal | Al PEX 3x400 mm² | 36 | 1514718 | km | Inklusive skarv, schakt, trafikåtgärder, jordlina, signalkabel (OPTO alt. konventionell styr/signalkabel), täckmaterial. | Annan ledning, områdeskoncession |  | 1927
Annan ledning, linjekoncession | L-NR-KL-5-5-L | Jordkabel Landsbygd svår | Al PEX 3x150 mm² | 36 | 1786944 | km | Inklusive skarv, schakt, trafikåtgärder, signalkabel (OPTO alt. konventionell styr/signalkabel), täckmaterial och eventuell koncessionsansökan. | Annan ledning, linjekoncession |  | 1926
Annan ledning, områdeskoncession | L-NR-KL-5-5 | Jordkabel Landsbygd svår | Al PEX 3x150 mm² | 36 | 1673984 | km | Inklusive skarv, schakt, trafikåtgärder, jordlina, signalkabel (OPTO alt. konventionell styr/signalkabel), täckmaterial. | Annan ledning, områdeskoncession |  | 1925
Annan ledning, linjekoncession | L-NR-KL-5-6-L | Jordkabel Landsbygd svår | Al PEX 3x240 mm² | 36 | 1544548 | km | Inklusive skarv, schakt, trafikåtgärder, signalkabel (OPTO alt. konventionell styr/signalkabel), täckmaterial och eventuell koncessionsansökan. | Annan ledning, linjekoncession |  | 1924
Annan ledning, områdeskoncession | L-NR-KL-5-6 | Jordkabel Landsbygd svår | Al PEX 3x240 mm² | 36 | 1717905 | km | Inklusive skarv, schakt, trafikåtgärder, jordlina, signalkabel (OPTO alt. konventionell styr/signalkabel), täckmaterial. | Annan ledning, områdeskoncession |  | 1923
Annan ledning, linjekoncession | L-NR-KL-5-7-L | Jordkabel Landsbygd svår | Al PEX 3x300 mm² | 36 | 2026194 | km | Inklusive skarv, schakt, trafikåtgärder, signalkabel (OPTO alt. konventionell styr/signalkabel), täckmaterial och eventuell koncessionsansökan. | Annan ledning, linjekoncession
Annan ledning, områdeskoncession | L-NR-KL-5-7 | Jordkabel Landsbygd svår | Al PEX 3x300 mm² | 36 | 1913234 | km | Inklusive skarv, schakt, trafikåtgärder, jordlina, signalkabel (OPTO alt. konventionell styr/signalkabel), täckmaterial. | Annan ledning, områdeskoncession |  | 1922
Annan ledning, linjekoncession | L-NR-KL-5-8-L | Jordkabel Landsbygd svår | Al PEX 3x400 mm² | 36 | 2082095 | km | Inklusive skarv, schakt, trafikåtgärder, signalkabel (OPTO alt. konventionell styr/signalkabel), täckmaterial och eventuell koncessionsansökan. | Annan ledning, linjekoncession |  | 1921
Annan ledning, områdeskoncession | L-NR-KL-5-8 | Jordkabel Landsbygd svår | Al PEX 3x400 mm² | 36 | 1969135 | km | Inklusive skarv, schakt, trafikåtgärder, jordlina, signalkabel (OPTO alt. konventionell styr/signalkabel), täckmaterial. | Annan ledning, områdeskoncession |  | 1920
Kabelskåp | L-NR-KS-1-1 | Kabelskåp City | Kabelskåp, bredd upp till 33 cm | 0.4 | 16230 | st | Kabelskåp inklusive apparater, säkringar, sättning och montage. | Kabelskåp |  | 1919
Kabelskåp | L-NR-KS-1-2 | Kabelskåp City | Kabelskåp, bredd mellan 34 och 48 cm | 0.4 | 18935 | st | Kabelskåp inklusive apparater, säkringar, sättning och montage. | Kabelskåp |  | 1918
Kabelskåp | L-NR-KS-1-3 | Kabelskåp City | Kabelskåp, bredd mellan 49 och 61 cm | 0.4 | 31687 | st | Kabelskåp inklusive apparater, säkringar, sättning och montage. | Kabelskåp |  | 1917
Kabelskåp | L-NR-KS-1-4 | Kabelskåp City | Kabelskåp, bredd mellan 62 och 85 cm | 0.4 | 44954 | st | Kabelskåp inklusive apparater, säkringar, sättning och montage. | Kabelskåp |  | 1916
Kabelskåp | L-NR-KS-1-5 | Kabelskåp City | Kabelskåp, bredd mellan 86 och 130 cm | 0.4 | 50557 | st | Kabelskåp inklusive apparater, säkringar, sättning och montage. | Kabelskåp |  | 1915
Kabelskåp | L-NR-KS-2-1 | Kabelskåp Tätort | Kabelskåp, bredd upp till 33 cm | 0.4 | 15586 | st | Kabelskåp inklusive apparater, säkringar, sättning och montage. | Kabelskåp |  | 1914
Kabelskåp | L-NR-KS-2-2 | Kabelskåp Tätort | Kabelskåp, bredd mellan 34 och 48 cm | 0.4 | 18291 | st | Kabelskåp inklusive apparater, säkringar, sättning och montage. | Kabelskåp |  | 1913
Kabelskåp | L-NR-KS-2-3 | Kabelskåp Tätort | Kabelskåp, bredd mellan 49 och 61 cm | 0.4 | 31043 | st | Kabelskåp inklusive apparater, säkringar, sättning och montage. | Kabelskåp |  | 1912
Kabelskåp | L-NR-KS-2-4 | Kabelskåp Tätort | Kabelskåp, bredd mellan 62 och 85 cm | 0.4 | 44310 | st | Kabelskåp inklusive apparater, säkringar, sättning och montage. | Kabelskåp |  | 1911
Kabelskåp | L-NR-KS-2-5 | Kabelskåp Tätort | Kabelskåp, bredd mellan 86 och 130 cm | 0.4 | 49913 | st | Kabelskåp inklusive apparater, säkringar, sättning och montage. | Kabelskåp |  | 1910
Kabelskåp | L-NR-KS-3-1 | Kabelskåp Landsbygd normal | Kabelskåp, bredd upp till 33 cm | 0.4 | 14169 | st | Kabelskåp inklusive apparater, säkringar, sättning och montage. | Kabelskåp
Kabelskåp | L-NR-KS-3-2 | Kabelskåp Landsbygd normal | Kabelskåp, bredd mellan 34 och 48 cm | 0.4 | 18291 | st | Kabelskåp inklusive apparater, säkringar, sättning och montage. | Kabelskåp
Kabelskåp | L-NR-KS-3-3 | Kabelskåp Landsbygd normal | Kabelskåp, bredd mellan 49 och 61 cm | 0.4 | 27693 | st | Kabelskåp inklusive apparater, säkringar, sättning och montage. | Kabelskåp
Kabelskåp | L-NR-KS-3-4 | Kabelskåp Landsbygd normal | Kabelskåp, bredd mellan 62 och 85 cm | 0.4 | 43022 | st | Kabelskåp inklusive apparater, säkringar, sättning och montage. | Kabelskåp
Kabelskåp | L-NR-KS-3-5 | Kabelskåp Landsbygd normal | Kabelskåp, bredd mellan 86 och 130 cm | 0.4 | 48625 | st | Kabelskåp inklusive apparater, säkringar, sättning och montage. | Kabelskåp
Kabelskåp | L-NR-KS-4-1 | Kabelskåp Landsbygd svår | Kabelskåp, bredd upp till 33 cm | 0.4 | 14169 | st | Kabelskåp inklusive apparater, säkringar, sättning och montage. | Kabelskåp
Kabelskåp | L-NR-KS-4-2 | Kabelskåp Landsbygd svår | Kabelskåp, bredd mellan 34 och 48 cm | 0.4 | 18291 | st | Kabelskåp inklusive apparater, säkringar, sättning och montage. | Kabelskåp
Kabelskåp | L-NR-KS-4-3 | Kabelskåp Landsbygd svår | Kabelskåp, bredd mellan 49 och 61 cm | 0.4 | 27693 | st | Kabelskåp inklusive apparater, säkringar, sättning och montage. | Kabelskåp
Kabelskåp | L-NR-KS-4-4 | Kabelskåp Landsbygd svår | Kabelskåp, bredd mellan 62 och 85 cm | 0.4 | 43022 | st | Kabelskåp inklusive apparater, säkringar, sättning och montage. | Kabelskåp
Kabelskåp | L-NR-KS-4-5 | Kabelskåp Landsbygd svår | Kabelskåp, bredd mellan 86 och 130 cm | 0.4 | 48625 | st | Kabelskåp inklusive apparater, säkringar, sättning och montage. | Kabelskåp
Kabelskåp | L-NR-KS-R-1 | Kabelskåp | Kabelskåp, bredd upp till 33 cm | 0.4 | 9145 | st | Kabelskåp inklusive apparater. Exklusive sättning. | Kabelskåp | Reserv
Kabelskåp | L-NR-KS-R-2 | Kabelskåp | Kabelskåp, bredd mellan 34 och 48 cm | 0.4 | 10562 | st | Kabelskåp inklusive apparater. Exklusive sättning. | Kabelskåp | Reserv
Kabelskåp | L-NR-KS-R-3 | Kabelskåp | Kabelskåp, bredd mellan 49 och 61 cm | 0.4 | 20609 | st | Kabelskåp inklusive apparater. Exklusive sättning. | Kabelskåp | Reserv
Kabelskåp | L-NR-KS-R-4 | Kabelskåp | Kabelskåp, bredd mellan 62 och 85 cm | 0.4 | 35293 | st | Kabelskåp inklusive apparater. Exklusive sättning. | Kabelskåp | Reserv
Kabelskåp | L-NR-KS-R-5 | Kabelskåp | Kabelskåp, bredd mellan 86 och 130 cm | 0.4 | 40253 | st | Kabelskåp inklusive apparater. Exklusive sättning. | Kabelskåp | Reserv
Annan ledning, linjekoncession | L-NR-KT-1-1-L | Jordkabel Tätort | PEX 3x300 mm² | 12 | 1349330 | km | Inklusive inmätning och koncessionsansökan. Exklusive kommunal schaktavgift och intrångsersättning. | Annan ledning, linjekoncession
Annan ledning, områdeskoncession | L-NR-KT-1-1 | Jordkabel Tätort | PEX 3x300 mm² | 12 | 1236369 | km | Inklusive inmätning. Exklusive kommunal schaktavgift och intrångsersättning. | Annan ledning, områdeskoncession
Annan ledning, linjekoncession | L-NR-KT-1-2-L | Jordkabel Tätort | PEX 3x400 mm² | 12 | 1563569 | km | Inklusive inmätning och koncessionsansökan. Exklusive kommunal schaktavgift och intrångsersättning. | Annan ledning, linjekoncession
Annan ledning, områdeskoncession | L-NR-KT-1-2 | Jordkabel Tätort | PEX 3x400 mm² | 12 | 1450609 | km | Inklusive inmätning. Exklusive kommunal schaktavgift och intrångsersättning. | Annan ledning, områdeskoncession
Annan ledning, linjekoncession | L-NR-KT-1-3-L | Jordkabel Tätort | PEX 3x1x300 mm² | 12 | 1539808 | km | Inklusive inmätning och koncessionsansökan. Exklusive kommunal schaktavgift och intrångsersättning. | Annan ledning, linjekoncession
Annan ledning, områdeskoncession | L-NR-KT-1-3 | Jordkabel Tätort | PEX 3x1x300 mm² | 12 | 1426848 | km | Inklusive inmätning. Exklusive kommunal schaktavgift och intrångsersättning. | Annan ledning, områdeskoncession
Annan ledning, linjekoncession | L-NR-KT-1-4-L | Jordkabel Tätort | PEX 3x1x400 mm² | 12 | 1563569 | km | Inklusive inmätning och koncessionsansökan. Exklusive kommunal schaktavgift och intrångsersättning. | Annan ledning, linjekoncession
Annan ledning, områdeskoncession | L-NR-KT-1-4 | Jordkabel Tätort | PEX 3x1x400 mm² | 12 | 1450609 | km | Inklusive inmätning. Exklusive kommunal schaktavgift och intrångsersättning. | Annan ledning, områdeskoncession
Annan ledning, linjekoncession | L-NR-KT-1-5-L | Jordkabel Tätort | PEX 3x1x500 mm² | 12 | 1645576 | km | Inklusive inmätning och koncessionsansökan. Exklusive kommunal schaktavgift och intrångsersättning. | Annan ledning, linjekoncession
Annan ledning, områdeskoncession | L-NR-KT-1-5 | Jordkabel Tätort | PEX 3x1x500 mm² | 12 | 1532616 | km | Inklusive inmätning. Exklusive kommunal schaktavgift och intrångsersättning. | Annan ledning, områdeskoncession
Annan ledning, linjekoncession | L-NR-KT-1-6-L | Jordkabel Tätort | PEX 3x1x630 mm² | 12 | 1736587 | km | Inklusive inmätning och koncessionsansökan. Exklusive kommunal schaktavgift och intrångsersättning. | Annan ledning, linjekoncession
Annan ledning, områdeskoncession | L-NR-KT-1-6 | Jordkabel Tätort | PEX 3x1x630 mm² | 12 | 1623627 | km | Inklusive inmätning. Exklusive kommunal schaktavgift och intrångsersättning. | Annan ledning, områdeskoncession
Annan ledning, linjekoncession | L-NR-KT-2-1-L | Jordkabel Tätort | PEX 3x300 mm² | 24 | 1385247 | km | Inklusive inmätning och koncessionsansökan. Exklusive kommunal schaktavgift och intrångsersättning. | Annan ledning, linjekoncession
Annan ledning, områdeskoncession | L-NR-KT-2-1 | Jordkabel Tätort | PEX 3x300 mm² | 24 | 1272287 | km | Inklusive inmätning. Exklusive kommunal schaktavgift och intrångsersättning. | Annan ledning, områdeskoncession
Annan ledning, linjekoncession | L-NR-KT-2-2-L | Jordkabel Tätort | PEX 3x400 mm² | 24 | 1642092 | km | Inklusive inmätning och koncessionsansökan. Exklusive kommunal schaktavgift och intrångsersättning. | Annan ledning, linjekoncession
Annan ledning, områdeskoncession | L-NR-KT-2-2 | Jordkabel Tätort | PEX 3x400 mm² | 24 | 1529131 | km | Inklusive inmätning. Exklusive kommunal schaktavgift och intrångsersättning. | Annan ledning, områdeskoncession
Annan ledning, linjekoncession | L-NR-KT-2-3-L | Jordkabel Tätort | PEX 3x1x300 mm² | 24 | 1603175 | km | Inklusive inmätning och koncessionsansökan. Exklusive kommunal schaktavgift och intrångsersättning. | Annan ledning, linjekoncession
Annan ledning, områdeskoncession | L-NR-KT-2-3 | Jordkabel Tätort | PEX 3x1x300 mm² | 24 | 1490214 | km | Inklusive inmätning. Exklusive kommunal schaktavgift och intrångsersättning. | Annan ledning, områdeskoncession
Annan ledning, linjekoncession | L-NR-KT-2-4-L | Jordkabel Tätort | PEX 3x1x400 mm² | 24 | 1846251 | km | Inklusive inmätning och koncessionsansökan. Exklusive kommunal schaktavgift och intrångsersättning. | Annan ledning, linjekoncession
Annan ledning, områdeskoncession | L-NR-KT-2-4 | Jordkabel Tätort | PEX 3x1x400 mm² | 24 | 1733290 | km | Inklusive inmätning. Exklusive kommunal schaktavgift och intrångsersättning. | Annan ledning, områdeskoncession
Annan ledning, linjekoncession | L-NR-KT-2-5-L | Jordkabel Tätort | PEX 3x1x500 mm² | 24 | 1743359 | km | Inklusive inmätning och koncessionsansökan. Exklusive kommunal schaktavgift och intrångsersättning. | Annan ledning, linjekoncession
Annan ledning, områdeskoncession | L-NR-KT-2-5 | Jordkabel Tätort | PEX 3x1x500 mm² | 24 | 1630398 | km | Inklusive inmätning. Exklusive kommunal schaktavgift och intrångsersättning. | Annan ledning, områdeskoncession
Annan ledning, linjekoncession | L-NR-KT-2-6-L | Jordkabel Tätort | PEX 3x1x630 mm² | 24 | 1834751 | km | Inklusive inmätning och koncessionsansökan. Exklusive kommunal schaktavgift och intrångsersättning. | Annan ledning, linjekoncession
Annan ledning, områdeskoncession | L-NR-KT-2-6 | Jordkabel Tätort | PEX 3x1x630 mm² | 24 | 1721790 | km | Inklusive inmätning. Exklusive kommunal schaktavgift och intrångsersättning. | Annan ledning, områdeskoncession
Nätstation | L-NR-NK-1-1 | Kopplingsstation | Kopplingsstation | 12 | 222660 | st | Station av plåt inklusive lastfrånskiljare och tre fack. Exklusive transformering. . | Nätstation
Nätstation | L-NR-NK-2-1 | Kopplingsstation | Kopplingsstation | 24 | 235754 | st | Station av plåt inklusive lastfrånskiljare och tre fack. Exklusive transformering. . | Nätstation
Nätstation | L-NR-NS-1-1 | Nätstation | Nätstation 2x1250 kVA Plåt | 12/0,4 | 748278 | st | Exklusive transformator. | Nätstation
Nätstation | L-NR-NS-1-2 | Nätstation | Nätstation 1250 kVA Plåt | 12/0,4 | 421105 | st | Exklusive transformator. | Nätstation
Nätstation | L-NR-NS-2-1 | Nätstation | Nätstation 2x1250 kVA Plåt | 24/0,4 | 775327 | st | Exklusive transformator. | Nätstation
Nätstation | L-NR-NS-2-2 | Nätstation | Nätstation 1250 kVA plåt | 24/0,4 | 441714 | st | Exklusive transformator. | Nätstation
Nätstation | L-NR-NS-3-1 | Nätstation | Motormanöverdon frånskiljarfack i nätstation. Kostnad per fack. | 12-24 | 18677 | st | Inklusive montage och dokumentation. | Nätstation
Styr- och kontrollutrustning | L-NR-NT-1-1 | Kontrollutrustning, station | Fjärrövervakning och fjärrkontroll i nätstation. Kostnad per station. | 12-24 | 117114 | st | Inklusive aktiv kommunikationsutrustning, montage, programmering och dokumentation. | Styr- och kontrollutrustning
Transformator | L-RD-T-3-1 | Transformator | 1000 kVA | 12-24/0,4 | 246947 | st |  | Transformator | Reserv
Annan luftledning, linjekoncession | NG10912-L | Luftledning klass A | FeAl 3x62 mm² | 24 | 536896 | km | Inklusive röjning, fördyrad avverkning och koncessionsansökan. Exklusive intrångsersättning. Ledningsgata 24 m. | Annan luftledning, linjekoncession
Luftledning, områdeskoncession | NG10912 | Luftledning klass A | FeAl 3x62 mm² | 24 | 423936 | km | Inklusive röjning och fördyrad avverkning. Exklusive intrångsersättning. Ledningsgata 24 m. | Luftledning, områdeskoncession
Annan luftledning, linjekoncession | NG10913-L | Luftledning klass A | FeAl 3x99 mm² | 24 | 551735 | km | Inklusive röjning, fördyrad avverkning och koncessionsansökan. Exklusive intrångsersättning. Ledningsgata 24 m. | Annan luftledning, linjekoncession
Luftledning, områdeskoncession | NG10913 | Luftledning klass A | FeAl 3x99 mm² | 24 | 438775 | km | Inklusive röjning och fördyrad avverkning. Exklusive intrångsersättning. Ledningsgata 24 m. | Luftledning, områdeskoncession
Annan luftledning, linjekoncession | NG10914-L | Luftledning klass A | LegAl 3x157 mm² | 24 | 599641 | km | Inklusive röjning, fördyrad avverkning och koncessionsansökan. Exklusive intrångsersättning. Ledningsgata 24 m. | Annan luftledning, linjekoncession
Luftledning, områdeskoncession | NG10914 | Luftledning klass A | LegAl 3x157 mm² | 24 | 486681 | km | Inklusive röjning och fördyrad avverkning. Exklusive intrångsersättning. Ledningsgata 24 m. | Luftledning, områdeskoncession
Annan luftledning, linjekoncession | NG10915-L | Luftledning klass A | LegAl 3x241 mm² | 24 | 651411 | km | Inklusive röjning, fördyrad avverkning och koncessionsansökan. Exklusive intrångsersättning. Ledningsgata 24 m. | Annan luftledning, linjekoncession
Luftledning, områdeskoncession | NG10915 | Luftledning klass A | LegAl 3x241 mm² | 24 | 538450 | km | Inklusive röjning och fördyrad avverkning. Exklusive intrångsersättning. Ledningsgata 24 m. | Luftledning, områdeskoncession
Annan luftledning, linjekoncession | NG10932-L | Luftledning klass A | Belagd lina 3x62 mm² | 24 | 538926 | km | Inklusive röjning, fördyrad avverkning och koncessionsansökan. Exklusive intrångsersättning. Ledningsgata 24 m. | Annan luftledning, linjekoncession
Luftledning, områdeskoncession | NG10932 | Luftledning klass A | Belagd lina 3x62 mm² | 24 | 425966 | km | Inklusive röjning och fördyrad avverkning. Exklusive intrångsersättning. Ledningsgata 24 m. | Luftledning, områdeskoncession
Annan luftledning, linjekoncession | NG10933-L | Luftledning klass A | Belagd lina 3x99 mm² | 24 | 558567 | km | Inklusive röjning, fördyrad avverkning och koncessionsansökan. Exklusive intrångsersättning. Ledningsgata 24 m. | Annan luftledning, linjekoncession
Luftledning, områdeskoncession | NG10933 | Luftledning klass A | Belagd lina 3x99 mm² | 24 | 445607 | km | Inklusive röjning och fördyrad avverkning. Exklusive intrångsersättning. Ledningsgata 24 m. | Luftledning, områdeskoncession
Annan luftledning, linjekoncession | NG10934-L | Luftledning klass A | Belagd lina 3x157 mm² | 24 | 619499 | km | Inklusive röjning, fördyrad avverkning och koncessionsansökan. Exklusive intrångsersättning. Ledningsgata 24 m. | Annan luftledning, linjekoncession
Luftledning, områdeskoncession | NG10934 | Luftledning klass A | Belagd lina 3x157 mm² | 24 | 506538 | km | Inklusive röjning och fördyrad avverkning. Exklusive intrångsersättning. Ledningsgata 24 m. | Luftledning, områdeskoncession
Annan luftledning, linjekoncession | NG10935-L | Luftledning klass A | Belagd lina 3x241 mm² | 24 | 647174 | km | Inklusive röjning, fördyrad avverkning och koncessionsansökan. Exklusive intrångsersättning. Ledningsgata 24 m. | Annan luftledning, linjekoncession
Luftledning, områdeskoncession | NG10935 | Luftledning klass A | Belagd lina 3x241 mm² | 24 | 534214 | km | Inklusive röjning och fördyrad avverkning. Exklusive intrångsersättning. Ledningsgata 24 m. | Luftledning, områdeskoncession
Annan luftledning, linjekoncession | NG11012-L | Luftledning klass B | FeAl 3x62 mm² | 24 | 457449 | km | Inklusive röjning, fördyrad avverkning och koncessionsansökan. Exklusive intrångsersättning. Ledningsgata 12 m. | Annan luftledning, linjekoncession
Luftledning, områdeskoncession | NG11012 | Luftledning klass B | FeAl 3x62 mm² | 24 | 344488 | km | Inklusive röjning och fördyrad avverkning. Exklusive intrångsersättning. Ledningsgata 12 m. | Luftledning, områdeskoncession
Annan luftledning, linjekoncession | NG11013-L | Luftledning klass B | FeAl 3x99 mm² | 24 | 467332 | km | Inklusive röjning, fördyrad avverkning och koncessionsansökan. Exklusive intrångsersättning. Ledningsgata 12 m. | Annan luftledning, linjekoncession
Luftledning, områdeskoncession | NG11013 | Luftledning klass B | FeAl 3x99 mm² | 24 | 354372 | km | Inklusive röjning och fördyrad avverkning. Exklusive intrångsersättning. Ledningsgata 12 m. | Luftledning, områdeskoncession
Annan luftledning, linjekoncession | NG11014-L | Luftledning klass B | LegAl 3x157 mm² | 24 | 525872 | km | Inklusive röjning, fördyrad avverkning och koncessionsansökan. Exklusive intrångsersättning. Ledningsgata 12 m. | Annan luftledning, linjekoncession
Luftledning, områdeskoncession | NG11014 | Luftledning klass B | LegAl 3x157 mm² | 24 | 412911 | km | Inklusive röjning och fördyrad avverkning. Exklusive intrångsersättning. Ledningsgata 12 m. | Luftledning, områdeskoncession
Annan luftledning, linjekoncession | NG11015-L | Luftledning klass B | LegAl 3x241 mm² | 24 | 574664 | km | Inklusive röjning, fördyrad avverkning och koncessionsansökan. Exklusive intrångsersättning. Ledningsgata 12 m. | Annan luftledning, linjekoncession
Luftledning, områdeskoncession | NG11015 | Luftledning klass B | LegAl 3x241 mm² | 24 | 461704 | km | Inklusive röjning och fördyrad avverkning. Exklusive intrångsersättning. Ledningsgata 12 m. | Luftledning, områdeskoncession
Annan luftledning, linjekoncession | NG11032-L | Luftledning klass B | Belagd lina 3x62 mm² | 24 | 508980 | km | Inklusive röjning, fördyrad avverkning och koncessionsansökan. Exklusive intrångsersättning. Ledningsgata 12 m. | Annan luftledning, linjekoncession
Luftledning, områdeskoncession | NG11032 | Luftledning klass B | Belagd lina 3x62 mm² | 24 | 396019 | km | Inklusive röjning och fördyrad avverkning. Exklusive intrångsersättning. Ledningsgata 12 m. | Luftledning, områdeskoncession
Annan luftledning, linjekoncession | NG11033-L | Luftledning klass B | Belagd lina 3x99 mm² | 24 | 530005 | km | Inklusive röjning, fördyrad avverkning och koncessionsansökan. Exklusive intrångsersättning. Ledningsgata 12 m. | Annan luftledning, linjekoncession
Luftledning, områdeskoncession | NG11033 | Luftledning klass B | Belagd lina 3x99 mm² | 24 | 417045 | km | Inklusive röjning och fördyrad avverkning. Exklusive intrångsersättning. Ledningsgata 12 m. | Luftledning, områdeskoncession
Annan luftledning, linjekoncession | NG11034-L | Luftledning klass B | Belagd lina 3x157 mm² | 24 | 600180 | km | Inklusive röjning, fördyrad avverkning och koncessionsansökan. Exklusive intrångsersättning. Ledningsgata 12 m. | Annan luftledning, linjekoncession
Luftledning, områdeskoncession | NG11034 | Luftledning klass B | Belagd lina 3x157 mm² | 24 | 487219 | km | Inklusive röjning och fördyrad avverkning. Exklusive intrångsersättning. Ledningsgata 12 m. | Luftledning, områdeskoncession
Annan luftledning, linjekoncession | NG11035-L | Luftledning klass B | Belagd lina 3x241 mm² | 24 | 639765 | km | Inklusive röjning, fördyrad avverkning och koncessionsansökan. Exklusive intrångsersättning. Ledningsgata 12 m. | Annan luftledning, linjekoncession
Luftledning, områdeskoncession | NG11035 | Luftledning klass B | Belagd lina 3x241 mm² | 24 | 526805 | km | Inklusive röjning och fördyrad avverkning. Exklusive intrångsersättning. Ledningsgata 12 m. | Luftledning, områdeskoncession
Annan luftledning, linjekoncession | NG12101-L | Hsp-hängkabelledning | Hsp-hängkabel 10-25 mm² | 24 | 577079 | km | Inklusive röjning, fördyrad avverkning och koncessionsansökan. Exklusive intrångsersättning. Ledningsgata 4m . | Annan luftledning, linjekoncession
Luftledning, områdeskoncession | NG12101 | Hsp-hängkabelledning | Hsp-hängkabel 10-25 mm² | 24 | 464119 | km | Inklusive röjning och fördyrad avverkning. Exklusive intrångsersättning. Ledningsgata 4 m. | Luftledning, områdeskoncession
Annan luftledning, linjekoncession | NG12102-L | Hsp-hängkabelledning | Hsp-hängkabel 50-70 mm² | 24 | 646421 | km | Inklusive röjning, fördyrad avverkning och koncessionsansökan. Exklusive intrångsersättning. Ledningsgata 4m . | Annan luftledning, linjekoncession
Luftledning, områdeskoncession | NG12102 | Hsp-hängkabelledning | Hsp-hängkabel 50-70 mm² | 24 | 533460 | km | Inklusive röjning och fördyrad avverkning. Exklusive intrångsersättning. Ledningsgata 4 m. | Luftledning, områdeskoncession
Annan luftledning, linjekoncession | NG12103-L | Hsp-hängkabelledning | Hsp-hängkabel 95 mm² | 24 | 693134 | km | Inklusive röjning, fördyrad avverkning och koncessionsansökan. Exklusive intrångsersättning. Ledningsgata 4m . | Annan luftledning, linjekoncession
Luftledning, områdeskoncession | NG12103 | Hsp-hängkabelledning | Hsp-hängkabel 95 mm² | 24 | 580174 | km | Inklusive röjning och fördyrad avverkning. Exklusive intrångsersättning. Ledningsgata 4 m. | Luftledning, områdeskoncession
Annan luftledning, linjekoncession | NG12201-L | Hsp-hängkabelledning | Hsp-hängkabel 10-25 mm² | 12 | 533711 | km | Inklusive röjning, fördyrad avverkning och koncessionsansökan. Exklusive intrångsersättning. Ledningsgata 4m . | Annan luftledning, linjekoncession
Luftledning, områdeskoncession | NG12201 | Hsp-hängkabelledning | Hsp-hängkabel 10-25 mm² | 12 | 420751 | km | Inklusive röjning och fördyrad avverkning. Exklusive intrångsersättning. Ledningsgata 4 m. | Luftledning, områdeskoncession
Annan luftledning, linjekoncession | NG12202-L | Hsp-hängkabelledning | Hsp-hängkabel 50-70 mm² | 12 | 587083 | km | Inklusive röjning, fördyrad avverkning och koncessionsansökan. Exklusive intrångsersättning. Ledningsgata 4m . | Annan luftledning, linjekoncession
Luftledning, områdeskoncession | NG12202 | Hsp-hängkabelledning | Hsp-hängkabel 50-70 mm² | 12 | 474122 | km | Inklusive röjning och fördyrad avverkning. Exklusive intrångsersättning. Ledningsgata 4 m. | Luftledning, områdeskoncession
Annan luftledning, linjekoncession | NG12203-L | Hsp-hängkabelledning | Hsp-hängkabel 95 mm² | 12 | 670678 | km | Inklusive röjning, fördyrad avverkning och koncessionsansökan. Exklusive intrångsersättning. Ledningsgata 4m . | Annan luftledning, linjekoncession
Luftledning, områdeskoncession | NG12203 | Hsp-hängkabelledning | Hsp-hängkabel 95 mm² | 12 | 557717 | km | Inklusive röjning och fördyrad avverkning. Exklusive intrångsersättning. Ledningsgata 4 m. | Luftledning, områdeskoncession
Annan luftledning, linjekoncession | NG12311-L | ALUS | ALUS 4x25 mm² | 0.4 | 356775 | km | Inklusive röjning och eventuell koncessionsansökan. | Annan luftledning, linjekoncession
Luftledning, områdeskoncession | NG12311 | ALUS | ALUS 4x25 mm² | 0.4 | 243815 | km | Inklusive röjning. | Luftledning, områdeskoncession
Annan luftledning, linjekoncession | NG12312-L | ALUS | ALUS 4x50 mm² | 0.4 | 368217 | km | Inklusive röjning och eventuell koncessionsansökan. | Annan luftledning, linjekoncession
Luftledning, områdeskoncession | NG12312 | ALUS | ALUS 4x50 mm² | 0.4 | 255257 | km | Inklusive röjning. | Luftledning, områdeskoncession
Annan luftledning, linjekoncession | NG12313-L | ALUS | ALUS 4x95 mm² | 0.4 | 409974 | km | Inklusive röjning och eventuell koncessionsansökan. | Annan luftledning, linjekoncession
Luftledning, områdeskoncession | NG12313 | ALUS | ALUS 4x95 mm² | 0.4 | 297014 | km | Inklusive röjning. | Luftledning, områdeskoncession
Annan ledning, linjekoncession | NG14411-L | Jordkabel City | PEX 3x50 mm² | 24 | 1604911 | km | Inklusive inmätning och koncessionsansökan. Exklusive kommunal schaktavgift och intrångsersättning. | Annan ledning, linjekoncession
Annan ledning, områdeskoncession | NG14411 | Jordkabel City | PEX 3x50 mm² | 24 | 1491950 | km | Inklusive inmätning. Exklusive kommunal schaktavgift och intrångsersättning. | Annan ledning, områdeskoncession
Annan ledning, linjekoncession | NG14412-L | Jordkabel City | PEX 3x95 mm² | 24 | 1646360 | km | Inklusive inmätning och koncessionsansökan. Exklusive kommunal schaktavgift och intrångsersättning. | Annan ledning, linjekoncession
Annan ledning, områdeskoncession | NG14412 | Jordkabel City | PEX 3x95 mm² | 24 | 1533400 | km | Inklusive inmätning. Exklusive kommunal schaktavgift och intrångsersättning. | Annan ledning, områdeskoncession
Annan ledning, linjekoncession | NG14413-L | Jordkabel City | PEX 3x150 mm² | 24 | 1681494 | km | Inklusive inmätning och koncessionsansökan. Exklusive kommunal schaktavgift och intrångsersättning. | Annan ledning, linjekoncession
Annan ledning, områdeskoncession | NG14413 | Jordkabel City | PEX 3x150 mm² | 24 | 1568534 | km | Inklusive inmätning. Exklusive kommunal schaktavgift och intrångsersättning. | Annan ledning, områdeskoncession
Annan ledning, linjekoncession | NG14414-L | Jordkabel City | PEX 3x240 mm² | 24 | 1756255 | km | Inklusive inmätning och koncessionsansökan. Exklusive kommunal schaktavgift och intrångsersättning. | Annan ledning, linjekoncession
Annan ledning, områdeskoncession | NG14414 | Jordkabel City | PEX 3x240 mm² | 24 | 1643294 | km | Inklusive inmätning. Exklusive kommunal schaktavgift och intrångsersättning. | Annan ledning, områdeskoncession
Annan ledning, linjekoncession | NG14415-L | Jordkabel City | PEX 3x1x50 mm² | 24 | 1701523 | km | Inklusive inmätning och koncessionsansökan. Exklusive kommunal schaktavgift och intrångsersättning. | Annan ledning, linjekoncession
Annan ledning, områdeskoncession | NG14415 | Jordkabel City | PEX 3x1x50 mm² | 24 | 1588562 | km | Inklusive inmätning. Exklusive kommunal schaktavgift och intrångsersättning. | Annan ledning, områdeskoncession
Annan ledning, linjekoncession | NG14416-L | Jordkabel City | PEX 3x1x95 mm² | 24 | 1761156 | km | Inklusive inmätning och koncessionsansökan. Exklusive kommunal schaktavgift och intrångsersättning. | Annan ledning, linjekoncession
Annan ledning, områdeskoncession | NG14416 | Jordkabel City | PEX 3x1x95 mm² | 24 | 1648196 | km | Inklusive inmätning. Exklusive kommunal schaktavgift och intrångsersättning. | Annan ledning, områdeskoncession
Annan ledning, linjekoncession | NG14417-L | Jordkabel City | PEX 3x1x150 mm² | 24 | 1833428 | km | Inklusive inmätning och koncessionsansökan. Exklusive kommunal schaktavgift och intrångsersättning. | Annan ledning, linjekoncession
Annan ledning, områdeskoncession | NG14417 | Jordkabel City | PEX 3x1x150 mm² | 24 | 1720468 | km | Inklusive inmätning. Exklusive kommunal schaktavgift och intrångsersättning. | Annan ledning, områdeskoncession
Annan ledning, linjekoncession | NG14418-L | Jordkabel City | PEX 3x1x240 mm² | 24 | 1899576 | km | Inklusive inmätning och koncessionsansökan. Exklusive kommunal schaktavgift och intrångsersättning. | Annan ledning, linjekoncession
Annan ledning, områdeskoncession | NG14418 | Jordkabel City | PEX 3x1x240 mm² | 24 | 1786616 | km | Inklusive inmätning. Exklusive kommunal schaktavgift och intrångsersättning. | Annan ledning, områdeskoncession
Annan ledning, linjekoncession | NG14421-L | Jordkabel City | PEX 3x50 mm² | 12 | 1579174 | km | Inklusive inmätning och koncessionsansökan. Exklusive kommunal schaktavgift och intrångsersättning. | Annan ledning, linjekoncession
Annan ledning, områdeskoncession | NG14421 | Jordkabel City | PEX 3x50 mm² | 12 | 1466213 | km | Inklusive inmätning. Exklusive kommunal schaktavgift och intrångsersättning. | Annan ledning, områdeskoncession
Annan ledning, linjekoncession | NG14422-L | Jordkabel City | PEX 3x95 mm² | 12 | 1611148 | km | Inklusive inmätning och koncessionsansökan. Exklusive kommunal schaktavgift och intrångsersättning. | Annan ledning, linjekoncession
Annan ledning, områdeskoncession | NG14422 | Jordkabel City | PEX 3x95 mm² | 12 | 1498187 | km | Inklusive inmätning. Exklusive kommunal schaktavgift och intrångsersättning. | Annan ledning, områdeskoncession
Annan ledning, linjekoncession | NG14423-L | Jordkabel City | PEX 3x150 mm² | 12 | 1647049 | km | Inklusive inmätning och koncessionsansökan. Exklusive kommunal schaktavgift och intrångsersättning. | Annan ledning, linjekoncession
Annan ledning, områdeskoncession | NG14423 | Jordkabel City | PEX 3x150 mm² | 12 | 1534088 | km | Inklusive inmätning. Exklusive kommunal schaktavgift och intrångsersättning. | Annan ledning, områdeskoncession
Annan ledning, linjekoncession | NG14424-L | Jordkabel City | PEX 3x240 mm² | 12 | 1716972 | km | Inklusive inmätning och koncessionsansökan. Exklusive kommunal schaktavgift och intrångsersättning. | Annan ledning, linjekoncession
Annan ledning, områdeskoncession | NG14424 | Jordkabel City | PEX 3x240 mm² | 12 | 1604012 | km | Inklusive inmätning. Exklusive kommunal schaktavgift och intrångsersättning. | Annan ledning, områdeskoncession
Annan ledning, linjekoncession | NG14425-L | Jordkabel City | PEX 3x1x50 mm² | 12 | 1665423 | km | Inklusive inmätning och koncessionsansökan. Exklusive kommunal schaktavgift och intrångsersättning. | Annan ledning, linjekoncession
Annan ledning, områdeskoncession | NG14425 | Jordkabel City | PEX 3x1x50 mm² | 12 | 1552462 | km | Inklusive inmätning. Exklusive kommunal schaktavgift och intrångsersättning. | Annan ledning, områdeskoncession
Annan ledning, linjekoncession | NG14426-L | Jordkabel City | PEX 3x1x95 mm² | 12 | 1723769 | km | Inklusive inmätning och koncessionsansökan. Exklusive kommunal schaktavgift och intrångsersättning. | Annan ledning, linjekoncession
Annan ledning, områdeskoncession | NG14426 | Jordkabel City | PEX 3x1x95 mm² | 12 | 1610809 | km | Inklusive inmätning. Exklusive kommunal schaktavgift och intrångsersättning. | Annan ledning, områdeskoncession
Annan ledning, linjekoncession | NG14427-L | Jordkabel City | PEX 3x1x150 mm² | 12 | 1765808 | km | Inklusive inmätning och koncessionsansökan. Exklusive kommunal schaktavgift och intrångsersättning. | Annan ledning, linjekoncession
Annan ledning, områdeskoncession | NG14427 | Jordkabel City | PEX 3x1x150 mm² | 12 | 1652847 | km | Inklusive inmätning. Exklusive kommunal schaktavgift och intrångsersättning. | Annan ledning, områdeskoncession
Annan ledning, linjekoncession | NG14428-L | Jordkabel City | PEX 3x1x240 mm² | 12 | 1843509 | km | Inklusive inmätning och koncessionsansökan. Exklusive kommunal schaktavgift och intrångsersättning. | Annan ledning, linjekoncession
Annan ledning, områdeskoncession | NG14428 | Jordkabel City | PEX 3x1x240 mm² | 12 | 1730548 | km | Inklusive inmätning. Exklusive kommunal schaktavgift och intrångsersättning. | Annan ledning, områdeskoncession
Annan ledning, linjekoncession | NG14433-L | Jordkabel City | N1XV(E) 4x50 mm² | 0.4 | 1474266 | km | Inklusive inmätning och koncessionsansökan. Exklusive kommunal schaktavgift och intrångsersättning. | Annan ledning, linjekoncession
Annan ledning, områdeskoncession | NG14433 | Jordkabel City | N1XV(E) 4x50 mm² | 0.4 | 1361305 | km | Inklusive inmätning. Exklusive kommunal schaktavgift, intrångsersättning. | Annan ledning, områdeskoncession
Annan ledning, linjekoncession | NG14434-L | Jordkabel City | N1XV(E) 4x95 mm² | 0.4 | 1423703 | km | Inklusive inmätning och koncessionsansökan. Exklusive kommunal schaktavgift, intrångsersättning och kabelskåp. | Annan ledning, linjekoncession
Annan ledning, områdeskoncession | NG14434 | Jordkabel City | N1XV(E) 4x95 mm² | 0.4 | 1310742 | km | Inklusive inmätning. Exklusive kommunal schaktavgift, intrångsersättning och kabelskåp. | Annan ledning, områdeskoncession
Annan ledning, linjekoncession | NG14435-L | Jordkabel City | N1XV(E) 4x150 mm² | 0.4 | 1444511 | km | Inklusive inmätning och koncessionsansökan. Exklusive kommunal schaktavgift, intrångsersättning och kabelskåp. | Annan ledning, linjekoncession
Annan ledning, områdeskoncession | NG14435 | Jordkabel City | N1XV(E) 4x150 mm² | 0.4 | 1331550 | km | Inklusive inmätning. Exklusive kommunal schaktavgift, intrångsersättning och kabelskåp. | Annan ledning, områdeskoncession
Annan ledning, linjekoncession | NG14436-L | Jordkabel City | N1XV(E) 4x240 mm² | 0.4 | 1498478 | km | Inklusive inmätning och koncessionsansökan. Exklusive kommunal schaktavgift, intrångsersättning och kabelskåp. | Annan ledning, linjekoncession
Annan ledning, områdeskoncession | NG14436 | Jordkabel City | N1XV(E) 4x240 mm² | 0.4 | 1385518 | km | Inklusive inmätning. Exklusive kommunal schaktavgift, intrångsersättning och kabelskåp. | Annan ledning, områdeskoncession
Annan ledning, linjekoncession | NG14441-L | Jordkabel City | Styrkabel EKLR 15x2x1,5 mm² | 0.4 | 1298754 | km | Styr- och signalkabel för elnätsverksamhetens behov där det inte redan ingår i annat normvärde. | Annan ledning, linjekoncession
Annan ledning, områdeskoncession | NG14441 | Jordkabel City | Styrkabel EKLR 15x2x1,5 mm² | 0.4 | 1298754 | km | Styr- och signalkabel för elnätsverksamhetens behov där det inte redan ingår i annat normvärde. | Annan ledning, områdeskoncession
Annan ledning, linjekoncession | NG14511-L | Jordkabel Tätort | PEX 3x50 mm² | 24 | 1177836 | km | Inklusive inmätning och koncessionsansökan. Exklusive kommunal schaktavgift och intrångsersättning. | Annan ledning, linjekoncession
Annan ledning, områdeskoncession | NG14511 | Jordkabel Tätort | PEX 3x50 mm² | 24 | 1064876 | km | Inklusive inmätning. Exklusive kommunal schaktavgift och intrångsersättning. | Annan ledning, områdeskoncession
Annan ledning, linjekoncession | NG14512-L | Jordkabel Tätort | PEX 3x95 mm² | 24 | 1218638 | km | Inklusive inmätning och koncessionsansökan. Exklusive kommunal schaktavgift och intrångsersättning. | Annan ledning, linjekoncession
Annan ledning, områdeskoncession | NG14512 | Jordkabel Tätort | PEX 3x95 mm² | 24 | 1105677 | km | Inklusive inmätning. Exklusive kommunal schaktavgift och intrångsersättning. | Annan ledning, områdeskoncession
Annan ledning, linjekoncession | NG14513-L | Jordkabel Tätort | PEX 3x150 mm² | 24 | 1265035 | km | Inklusive inmätning och koncessionsansökan. Exklusive kommunal schaktavgift och intrångsersättning. | Annan ledning, linjekoncession
Annan ledning, områdeskoncession | NG14513 | Jordkabel Tätort | PEX 3x150 mm² | 24 | 1152075 | km | Inklusive inmätning. Exklusive kommunal schaktavgift och intrångsersättning. | Annan ledning, områdeskoncession
Annan ledning, linjekoncession | NG14514-L | Jordkabel Tätort | PEX 3x240 mm² | 24 | 1328655 | km | Inklusive inmätning och koncessionsansökan. Exklusive kommunal schaktavgift och intrångsersättning. | Annan ledning, linjekoncession
Annan ledning, områdeskoncession | NG14514 | Jordkabel Tätort | PEX 3x240 mm² | 24 | 1215694 | km | Inklusive inmätning. Exklusive kommunal schaktavgift och intrångsersättning. | Annan ledning, områdeskoncession
Annan ledning, linjekoncession | NG14515-L | Jordkabel Tätort | PEX 3x1x50 mm² | 24 | 1267432 | km | Inklusive inmätning och koncessionsansökan. Exklusive kommunal schaktavgift och intrångsersättning. | Annan ledning, linjekoncession
Annan ledning, områdeskoncession | NG14515 | Jordkabel Tätort | PEX 3x1x50 mm² | 24 | 1154472 | km | Inklusive inmätning. Exklusive kommunal schaktavgift och intrångsersättning. | Annan ledning, områdeskoncession
Annan ledning, linjekoncession | NG14516-L | Jordkabel Tätort | PEX 3x1x95 mm² | 24 | 1329505 | km | Inklusive inmätning och koncessionsansökan. Exklusive kommunal schaktavgift och intrångsersättning. | Annan ledning, linjekoncession
Annan ledning, områdeskoncession | NG14516 | Jordkabel Tätort | PEX 3x1x95 mm² | 24 | 1216545 | km | Inklusive inmätning. Exklusive kommunal schaktavgift och intrångsersättning. | Annan ledning, områdeskoncession
Annan ledning, linjekoncession | NG14517-L | Jordkabel Tätort | PEX 3x1x150 mm² | 24 | 1401841 | km | Inklusive inmätning och koncessionsansökan. Exklusive kommunal schaktavgift och intrångsersättning. | Annan ledning, linjekoncession
Annan ledning, områdeskoncession | NG14517 | Jordkabel Tätort | PEX 3x1x150 mm² | 24 | 1288880 | km | Inklusive inmätning. Exklusive kommunal schaktavgift och intrångsersättning. | Annan ledning, områdeskoncession
Annan ledning, linjekoncession | NG14518-L | Jordkabel Tätort | PEX 3x1x240 mm² | 24 | 1467814 | km | Inklusive inmätning och koncessionsansökan. Exklusive kommunal schaktavgift och intrångsersättning. | Annan ledning, linjekoncession
Annan ledning, områdeskoncession | NG14518 | Jordkabel Tätort | PEX 3x1x240 mm² | 24 | 1354853 | km | Inklusive inmätning. Exklusive kommunal schaktavgift och intrångsersättning. | Annan ledning, områdeskoncession
Annan ledning, linjekoncession | NG14521-L | Jordkabel Tätort | PEX 3x50 mm² | 12 | 1151987 | km | Inklusive inmätning och koncessionsansökan. Exklusive kommunal schaktavgift och intrångsersättning. | Annan ledning, linjekoncession
Annan ledning, områdeskoncession | NG14521 | Jordkabel Tätort | PEX 3x50 mm² | 12 | 1039026 | km | Inklusive inmätning. Exklusive kommunal schaktavgift och intrångsersättning. | Annan ledning, områdeskoncession
Annan ledning, linjekoncession | NG14522-L | Jordkabel Tätort | PEX 3x95 mm² | 12 | 1182706 | km | Inklusive inmätning och koncessionsansökan. Exklusive kommunal schaktavgift och intrångsersättning. | Annan ledning, linjekoncession
Annan ledning, områdeskoncession | NG14522 | Jordkabel Tätort | PEX 3x95 mm² | 12 | 1069746 | km | Inklusive inmätning. Exklusive kommunal schaktavgift och intrångsersättning. | Annan ledning, områdeskoncession
Annan ledning, linjekoncession | NG14523-L | Jordkabel Tätort | PEX 3x150 mm² | 12 | 1219885 | km | Inklusive inmätning och koncessionsansökan. Exklusive kommunal schaktavgift och intrångsersättning. | Annan ledning, linjekoncession
Annan ledning, områdeskoncession | NG14523 | Jordkabel Tätort | PEX 3x150 mm² | 12 | 1106925 | km | Inklusive inmätning. Exklusive kommunal schaktavgift och intrångsersättning. | Annan ledning, områdeskoncession
Annan ledning, linjekoncession | NG14524-L | Jordkabel Tätort | PEX 3x240 mm² | 12 | 1278286 | km | Inklusive inmätning och koncessionsansökan. Exklusive kommunal schaktavgift och intrångsersättning. | Annan ledning, linjekoncession
Annan ledning, områdeskoncession | NG14524 | Jordkabel Tätort | PEX 3x240 mm² | 12 | 1165326 | km | Inklusive inmätning. Exklusive kommunal schaktavgift och intrångsersättning. | Annan ledning, områdeskoncession
Annan ledning, linjekoncession | NG14525-L | Jordkabel Tätort | PEX 3x1x50 mm² | 12 | 1234133 | km | Inklusive inmätning och koncessionsansökan. Exklusive kommunal schaktavgift och intrångsersättning. | Annan ledning, linjekoncession
Annan ledning, områdeskoncession | NG14525 | Jordkabel Tätort | PEX 3x1x50 mm² | 12 | 1121173 | km | Inklusive inmätning. Exklusive kommunal schaktavgift och intrångsersättning. | Annan ledning, områdeskoncession
Annan ledning, linjekoncession | NG14526-L | Jordkabel Tätort | PEX 3x1x95 mm² | 12 | 1292742 | km | Inklusive inmätning och koncessionsansökan. Exklusive kommunal schaktavgift och intrångsersättning. | Annan ledning, linjekoncession
Annan ledning, områdeskoncession | NG14526 | Jordkabel Tätort | PEX 3x1x95 mm² | 12 | 1179781 | km | Inklusive inmätning. Exklusive kommunal schaktavgift och intrångsersättning. | Annan ledning, områdeskoncession
Annan ledning, linjekoncession | NG14527-L | Jordkabel Tätort | PEX 3x1x150 mm² | 12 | 1334157 | km | Inklusive inmätning och koncessionsansökan. Exklusive kommunal schaktavgift och intrångsersättning. | Annan ledning, linjekoncession
Annan ledning, områdeskoncession | NG14527 | Jordkabel Tätort | PEX 3x1x150 mm² | 12 | 1221196 | km | Inklusive inmätning. Exklusive kommunal schaktavgift och intrångsersättning. | Annan ledning, områdeskoncession
Annan ledning, linjekoncession | NG14528-L | Jordkabel Tätort | PEX 3x1x240 mm² | 12 | 1415169 | km | Inklusive inmätning och koncessionsansökan. Exklusive kommunal schaktavgift och intrångsersättning. | Annan ledning, linjekoncession
Annan ledning, områdeskoncession | NG14528 | Jordkabel Tätort | PEX 3x1x240 mm² | 12 | 1302209 | km | Inklusive inmätning. Exklusive kommunal schaktavgift och intrångsersättning. | Annan ledning, områdeskoncession
Annan ledning, linjekoncession | NG14531-L | Jordkabel Tätort | N1XV(E) 4x10 mm² | 0.4 | 1088493 | km | Inklusive inmätning och koncessionsansökan. Exklusive kommunal schaktavgift och intrångsersättning. | Annan ledning, linjekoncession
Annan ledning, områdeskoncession | NG14531 | Jordkabel Tätort | N1XV(E) 4x10 mm² | 0.4 | 975532 | km | Inklusive inmätning. Exklusive kommunal schaktavgift och intrångsersättning. | Annan ledning, områdeskoncession
Annan ledning, linjekoncession | NG14532-L | Jordkabel Tätort | N1XV(E) 4x16 mm² | 0.4 | 1125214 | km | Inklusive inmätning och koncessionsansökan. Exklusive kommunal schaktavgift och intrångsersättning. | Annan ledning, linjekoncession
Annan ledning, områdeskoncession | NG14532 | Jordkabel Tätort | N1XV(E) 4x16 mm² | 0.4 | 1012254 | km | Inklusive inmätning. Exklusive kommunal schaktavgift och intrångsersättning. | Annan ledning, områdeskoncession
Annan ledning, linjekoncession | NG14533-L | Jordkabel Tätort | N1XV(E) 4x50 mm² | 0.4 | 952915 | km | Inklusive inmätning och koncessionsansökan. Exklusive kommunal schaktavgift, intrångsersättning och kabelskåp. | Annan ledning, linjekoncession
Annan ledning, områdeskoncession | NG14533 | Jordkabel Tätort | N1XV(E) 4x50 mm² | 0.4 | 839955 | km | Inklusive inmätning. Exklusive kommunal schaktavgift, intrångsersättning och kabelskåp. | Annan ledning, områdeskoncession
Annan ledning, linjekoncession | NG14534-L | Jordkabel Tätort | N1XV(E) 4x95 mm² | 0.4 | 979043 | km | Inklusive inmätning och koncessionsansökan. Exklusive kommunal schaktavgift, intrångsersättning och kabelskåp. | Annan ledning, linjekoncession
Annan ledning, områdeskoncession | NG14534 | Jordkabel Tätort | N1XV(E) 4x95 mm² | 0.4 | 866082 | km | Inklusive inmätning. Exklusive kommunal schaktavgift, intrångsersättning och kabelskåp. | Annan ledning, områdeskoncession
Annan ledning, linjekoncession | NG14535-L | Jordkabel Tätort | N1XV(E) 4x150 mm² | 0.4 | 1010354 | km | Inklusive inmätning och koncessionsansökan. Exklusive kommunal schaktavgift, intrångsersättning och kabelskåp. | Annan ledning, linjekoncession
Annan ledning, områdeskoncession | NG14535 | Jordkabel Tätort | N1XV(E) 4x150 mm² | 0.4 | 897394 | km | Inklusive inmätning. Exklusive kommunal schaktavgift, intrångsersättning och kabelskåp. | Annan ledning, områdeskoncession
Annan ledning, linjekoncession | NG14536-L | Jordkabel Tätort | N1XV(E) 4x240 mm² | 0.4 | 1051841 | km | Inklusive inmätning och koncessionsansökan. Exklusive kommunal schaktavgift, intrångsersättning och kabelskåp. | Annan ledning, linjekoncession
Annan ledning, områdeskoncession | NG14536 | Jordkabel Tätort | N1XV(E) 4x240 mm² | 0.4 | 938880 | km | Inklusive inmätning. Exklusive kommunal schaktavgift, intrångsersättning och kabelskåp. | Annan ledning, områdeskoncession
Annan ledning, linjekoncession | NG14541-L | Jordkabel Tätort | Styrkabel EKLR 15x2x1,5 mm² | 0.4 | 933740 | km | Styr- och signalkabel för elnätsverksamhetens behov där det inte redan ingår i annat normvärde. | Annan ledning, linjekoncession
Annan ledning, områdeskoncession | NG14541 | Jordkabel Tätort | Styrkabel EKLR 15x2x1,5 mm² | 0.4 | 933740 | km | Styr- och signalkabel för elnätsverksamhetens behov där det inte redan ingår i annat normvärde. | Annan ledning, områdeskoncession
Annan ledning, linjekoncession | NG14612-L | Jordkabel Landsbygd normal | PEX 3x25 mm² | 24 | 568341 | km | Inklusive inmätning och koncessionsansökan. Exklusive kommunal schaktavgift och intrångsersättning. | Annan ledning, linjekoncession
Annan ledning, områdeskoncession | NG14612 | Jordkabel Landsbygd normal | PEX 3x25 mm² | 24 | 455380 | km | Inklusive inmätning. Exklusive kommunal schaktavgift och intrångsersättning. | Annan ledning, områdeskoncession
Annan ledning, linjekoncession | NG14613-L | Jordkabel Landsbygd normal | PEX 3x50 mm² | 24 | 573551 | km | Inklusive inmätning och koncessionsansökan. Exklusive kommunal schaktavgift och intrångsersättning. | Annan ledning, linjekoncession
Annan ledning, områdeskoncession | NG14613 | Jordkabel Landsbygd normal | PEX 3x50 mm² | 24 | 460591 | km | Inklusive inmätning. Exklusive kommunal schaktavgift och intrångsersättning. | Annan ledning, områdeskoncession
Annan ledning, linjekoncession | NG14614-L | Jordkabel Landsbygd normal | PEX 3x95 mm² | 24 | 616477 | km | Inklusive inmätning och koncessionsansökan. Exklusive kommunal schaktavgift och intrångsersättning. | Annan ledning, linjekoncession
Annan ledning, områdeskoncession | NG14614 | Jordkabel Landsbygd normal | PEX 3x95 mm² | 24 | 503516 | km | Inklusive inmätning. Exklusive kommunal schaktavgift och intrångsersättning. | Annan ledning, områdeskoncession
Annan ledning, linjekoncession | NG14615-L | Jordkabel Landsbygd normal | PEX 3x150 mm² | 24 | 657023 | km | Inklusive inmätning och koncessionsansökan. Exklusive kommunal schaktavgift och intrångsersättning. | Annan ledning, linjekoncession
Annan ledning, områdeskoncession | NG14615 | Jordkabel Landsbygd normal | PEX 3x150 mm² | 24 | 544063 | km | Inklusive inmätning. Exklusive kommunal schaktavgift och intrångsersättning. | Annan ledning, områdeskoncession
Annan ledning, linjekoncession | NG14616-L | Jordkabel Landsbygd normal | PEX 3x240 mm² | 24 | 719228 | km | Inklusive inmätning och koncessionsansökan. Exklusive kommunal schaktavgift och intrångsersättning. | Annan ledning, linjekoncession
Annan ledning, områdeskoncession | NG14616 | Jordkabel Landsbygd normal | PEX 3x240 mm² | 24 | 606267 | km | Inklusive inmätning. Exklusive kommunal schaktavgift och intrångsersättning. | Annan ledning, områdeskoncession
Annan ledning, linjekoncession | NG14622-L | Jordkabel Landsbygd normal | PEX 3x25 mm² | 12 | 544679 | km | Inklusive inmätning och koncessionsansökan. Exklusive kommunal schaktavgift och intrångsersättning. | Annan ledning, linjekoncession
Annan ledning, områdeskoncession | NG14622 | Jordkabel Landsbygd normal | PEX 3x25 mm² | 12 | 431719 | km | Inklusive inmätning. Exklusive kommunal schaktavgift och intrångsersättning. | Annan ledning, områdeskoncession
Annan ledning, linjekoncession | NG14623-L | Jordkabel Landsbygd normal | PEX 3x50 mm² | 12 | 548783 | km | Inklusive inmätning och koncessionsansökan. Exklusive kommunal schaktavgift och intrångsersättning. | Annan ledning, linjekoncession
Annan ledning, områdeskoncession | NG14623 | Jordkabel Landsbygd normal | PEX 3x50 mm² | 12 | 435823 | km | Inklusive inmätning. Exklusive kommunal schaktavgift och intrångsersättning. | Annan ledning, områdeskoncession
Annan ledning, linjekoncession | NG14624-L | Jordkabel Landsbygd normal | PEX 3x95 mm² | 12 | 579337 | km | Inklusive inmätning och koncessionsansökan. Exklusive kommunal schaktavgift och intrångsersättning. | Annan ledning, linjekoncession
Annan ledning, områdeskoncession | NG14624 | Jordkabel Landsbygd normal | PEX 3x95 mm² | 12 | 466377 | km | Inklusive inmätning. Exklusive kommunal schaktavgift och intrångsersättning. | Annan ledning, områdeskoncession
Annan ledning, linjekoncession | NG14625-L | Jordkabel Landsbygd normal | PEX 3x150 mm² | 12 | 608078 | km | Inklusive inmätning och koncessionsansökan. Exklusive kommunal schaktavgift och intrångsersättning. | Annan ledning, linjekoncession
Annan ledning, områdeskoncession | NG14625 | Jordkabel Landsbygd normal | PEX 3x150 mm² | 12 | 495118 | km | Inklusive inmätning. Exklusive kommunal schaktavgift och intrångsersättning. | Annan ledning, områdeskoncession
Annan ledning, linjekoncession | NG14626-L | Jordkabel Landsbygd normal | PEX 3x240 mm² | 12 | 664723 | km | Inklusive inmätning och koncessionsansökan. Exklusive kommunal schaktavgift och intrångsersättning. | Annan ledning, linjekoncession
Annan ledning, områdeskoncession | NG14626 | Jordkabel Landsbygd normal | PEX 3x240 mm² | 12 | 551762 | km | Inklusive inmätning. Exklusive kommunal schaktavgift och intrångsersättning. | Annan ledning, områdeskoncession
Annan ledning, linjekoncession | NG14631-L | Jordkabel Landsbygd normal | N1XV(E) 4x10 mm² | 0.4 | 384637 | km | Inklusive inmätning och koncessionsansökan. Exklusive kommunal schaktavgift och intrångsersättning. | Annan ledning, linjekoncession
Annan ledning, områdeskoncession | NG14631 | Jordkabel Landsbygd normal | N1XV(E) 4x10 mm² | 0.4 | 271677 | km | Inklusive inmätning. Exklusive kommunal schaktavgift och intrångsersättning. | Annan ledning, områdeskoncession
Annan ledning, linjekoncession | NG14632-L | Jordkabel Landsbygd normal | N1XV(E) 4x16 mm² | 0.4 | 431105 | km | Inklusive inmätning och koncessionsansökan. Exklusive kommunal schaktavgift och intrångsersättning. | Annan ledning, linjekoncession
Annan ledning, områdeskoncession | NG14632 | Jordkabel Landsbygd normal | N1XV(E) 4x16 mm² | 0.4 | 318144 | km | Inklusive inmätning. Exklusive kommunal schaktavgift och intrångsersättning. | Annan ledning, områdeskoncession
Annan ledning, linjekoncession | NG14633-L | Jordkabel Landsbygd normal | N1XV(E) 4x50 mm² | 0.4 | 407083 | km | Inklusive inmätning och koncessionsansökan. Exklusive kommunal schaktavgift, intrångsersättning och kabelskåp. | Annan ledning, linjekoncession
Annan ledning, områdeskoncession | NG14633 | Jordkabel Landsbygd normal | N1XV(E) 4x50 mm² | 0.4 | 294123 | km | Inklusive inmätning. Exklusive kommunal schaktavgift, intrångsersättning och kabelskåp. | Annan ledning, områdeskoncession
Annan ledning, linjekoncession | NG14634-L | Jordkabel Landsbygd normal | N1XV(E) 4x95 mm² | 0.4 | 439242 | km | Inklusive inmätning och koncessionsansökan. Exklusive kommunal schaktavgift, intrångsersättning och kabelskåp. | Annan ledning, linjekoncession
Annan ledning, områdeskoncession | NG14634 | Jordkabel Landsbygd normal | N1XV(E) 4x95 mm² | 0.4 | 326281 | km | Inklusive inmätning. Exklusive kommunal schaktavgift, intrångsersättning och kabelskåp. | Annan ledning, områdeskoncession
Annan ledning, linjekoncession | NG14635-L | Jordkabel Landsbygd normal | N1XV(E) 4x150 mm² | 0.4 | 476717 | km | Inklusive inmätning och koncessionsansökan. Exklusive kommunal schaktavgift, intrångsersättning och kabelskåp. | Annan ledning, linjekoncession
Annan ledning, områdeskoncession | NG14635 | Jordkabel Landsbygd normal | N1XV(E) 4x150 mm² | 0.4 | 363756 | km | Inklusive inmätning. Exklusive kommunal schaktavgift, intrångsersättning och kabelskåp. | Annan ledning, områdeskoncession
Annan ledning, linjekoncession | NG14636-L | Jordkabel Landsbygd normal | N1XV(E) 4x240 mm² | 0.4 | 526466 | km | Inklusive inmätning och koncessionsansökan. Exklusive kommunal schaktavgift, intrångsersättning och kabelskåp. | Annan ledning, linjekoncession
Annan ledning, områdeskoncession | NG14636 | Jordkabel Landsbygd normal | N1XV(E) 4x240 mm² | 0.4 | 413506 | km | Inklusive inmätning. Exklusive kommunal schaktavgift, intrångsersättning och kabelskåp. | Annan ledning, områdeskoncession
Annan ledning, linjekoncession | NG14712-L | Jordkabel Landsbygd svår | PEX 3x25 mm² | 24 | 756176 | km | Inklusive inmätning och koncessionsansökan. Exklusive kommunal schaktavgift och intrångsersättning. | Annan ledning, linjekoncession
Annan ledning, områdeskoncession | NG14712 | Jordkabel Landsbygd svår | PEX 3x25 mm² | 24 | 604109 | km | Inklusive inmätning. Exklusive kommunal schaktavgift och intrångsersättning. | Annan ledning, områdeskoncession
Annan ledning, linjekoncession | NG14713-L | Jordkabel Landsbygd svår | PEX 3x50 mm² | 24 | 761386 | km | Inklusive inmätning och koncessionsansökan. Exklusive kommunal schaktavgift och intrångsersättning. | Annan ledning, linjekoncession
Annan ledning, områdeskoncession | NG14713 | Jordkabel Landsbygd svår | PEX 3x50 mm² | 24 | 609759 | km | Inklusive inmätning. Exklusive kommunal schaktavgift och intrångsersättning. | Annan ledning, områdeskoncession
Annan ledning, linjekoncession | NG14714-L | Jordkabel Landsbygd svår | PEX 3x95 mm² | 24 | 804311 | km | Inklusive inmätning och koncessionsansökan. Exklusive kommunal schaktavgift och intrångsersättning. | Annan ledning, linjekoncession
Annan ledning, områdeskoncession | NG14714 | Jordkabel Landsbygd svår | PEX 3x95 mm² | 24 | 652685 | km | Inklusive inmätning. Exklusive kommunal schaktavgift och intrångsersättning. | Annan ledning, områdeskoncession
Annan ledning, linjekoncession | NG14715-L | Jordkabel Landsbygd svår | PEX 3x150 mm² | 24 | 844858 | km | Inklusive inmätning och koncessionsansökan. Exklusive kommunal schaktavgift och intrångsersättning. | Annan ledning, linjekoncession
Annan ledning, områdeskoncession | NG14715 | Jordkabel Landsbygd svår | PEX 3x150 mm² | 24 | 692791 | km | Inklusive inmätning. Exklusive kommunal schaktavgift och intrångsersättning. | Annan ledning, områdeskoncession
Annan ledning, linjekoncession | NG14716-L | Jordkabel Landsbygd svår | PEX 3x240 mm² | 24 | 907062 | km | Inklusive inmätning och koncessionsansökan. Exklusive kommunal schaktavgift och intrångsersättning. | Annan ledning, linjekoncession
Annan ledning, områdeskoncession | NG14716 | Jordkabel Landsbygd svår | PEX 3x240 mm² | 24 | 755436 | km | Inklusive inmätning. Exklusive kommunal schaktavgift och intrångsersättning. | Annan ledning, områdeskoncession
Annan ledning, linjekoncession | NG14722-L | Jordkabel Landsbygd svår | PEX 3x25 mm² | 12 | 732514 | km | Inklusive inmätning och koncessionsansökan. Exklusive kommunal schaktavgift och intrångsersättning. | Annan ledning, linjekoncession
Annan ledning, områdeskoncession | NG14722 | Jordkabel Landsbygd svår | PEX 3x25 mm² | 12 | 623949 | km | Inklusive inmätning. Exklusive kommunal schaktavgift och intrångsersättning. | Annan ledning, områdeskoncession
Annan ledning, linjekoncession | NG14723-L | Jordkabel Landsbygd svår | PEX 3x50 mm² | 12 | 736618 | km | Inklusive inmätning och koncessionsansökan. Exklusive kommunal schaktavgift och intrångsersättning. | Annan ledning, linjekoncession
Annan ledning, områdeskoncession | NG14723 | Jordkabel Landsbygd svår | PEX 3x50 mm² | 12 | 580448 | km | Inklusive inmätning. Exklusive kommunal schaktavgift och intrångsersättning. | Annan ledning, områdeskoncession
Annan ledning, linjekoncession | NG14724-L | Jordkabel Landsbygd svår | PEX 3x95 mm² | 12 | 767172 | km | Inklusive inmätning och koncessionsansökan. Exklusive kommunal schaktavgift och intrångsersättning. | Annan ledning, linjekoncession
Annan ledning, områdeskoncession | NG14724 | Jordkabel Landsbygd svår | PEX 3x95 mm² | 12 | 654211 | km | Inklusive inmätning. Exklusive kommunal schaktavgift och intrångsersättning. | Annan ledning, områdeskoncession
Annan ledning, linjekoncession | NG14725-L | Jordkabel Landsbygd svår | PEX 3x150 mm² | 12 | 795913 | km | Inklusive inmätning och koncessionsansökan. Exklusive kommunal schaktavgift och intrångsersättning. | Annan ledning, linjekoncession
Annan ledning, områdeskoncession | NG14725 | Jordkabel Landsbygd svår | PEX 3x150 mm² | 12 | 682953 | km | Inklusive inmätning. Exklusive kommunal schaktavgift och intrångsersättning. | Annan ledning, områdeskoncession
Annan ledning, linjekoncession | NG14726-L | Jordkabel Landsbygd svår | PEX 3x240 mm² | 12 | 813452 | km | Inklusive inmätning och koncessionsansökan. Exklusive kommunal schaktavgift och intrångsersättning. | Annan ledning, linjekoncession
Annan ledning, områdeskoncession | NG14726 | Jordkabel Landsbygd svår | PEX 3x240 mm² | 12 | 700491 | km | Inklusive inmätning. Exklusive kommunal schaktavgift och intrångsersättning. | Annan ledning, områdeskoncession
Annan ledning, linjekoncession | NG14731-L | Jordkabel Landsbygd svår | N1XV(E) 4x10 mm² | 0.4 | 506450 | km | Inklusive inmätning och koncessionsansökan. Exklusive kommunal schaktavgift och intrångsersättning. | Annan ledning, linjekoncession
Annan ledning, områdeskoncession | NG14731 | Jordkabel Landsbygd svår | N1XV(E) 4x10 mm² | 0.4 | 393489 | km | Inklusive inmätning. Exklusive kommunal schaktavgift och intrångsersättning. | Annan ledning, områdeskoncession
Annan ledning, linjekoncession | NG14732-L | Jordkabel Landsbygd svår | N1XV(E) 4x16 mm² | 0.4 | 552917 | km | Inklusive inmätning och koncessionsansökan. Exklusive kommunal schaktavgift och intrångsersättning. | Annan ledning, linjekoncession
Annan ledning, områdeskoncession | NG14732 | Jordkabel Landsbygd svår | N1XV(E) 4x16 mm² | 0.4 | 439957 | km | Inklusive inmätning. Exklusive kommunal schaktavgift och intrångsersättning. | Annan ledning, områdeskoncession
Annan ledning, linjekoncession | NG14733-L | Jordkabel Landsbygd svår | N1XV(E) 4x50 mm² | 0.4 | 504207 | km | Inklusive inmätning och koncessionsansökan. Exklusive kommunal schaktavgift, intrångsersättning och kabelskåp. | Annan ledning, linjekoncession
Annan ledning, områdeskoncession | NG14733 | Jordkabel Landsbygd svår | N1XV(E) 4x50 mm² | 0.4 | 391247 | km | Inklusive inmätning. Exklusive kommunal schaktavgift, intrångsersättning och kabelskåp. | Annan ledning, områdeskoncession
Annan ledning, linjekoncession | NG14734-L | Jordkabel Landsbygd svår | N1XV(E) 4x95 mm² | 0.4 | 604977 | km | Inklusive inmätning och koncessionsansökan. Exklusive kommunal schaktavgift, intrångsersättning och kabelskåp. | Annan ledning, linjekoncession
Annan ledning, områdeskoncession | NG14734 | Jordkabel Landsbygd svår | N1XV(E) 4x95 mm² | 0.4 | 492016 | km | Inklusive inmätning. Exklusive kommunal schaktavgift, intrångsersättning och kabelskåp. | Annan ledning, områdeskoncession
Annan ledning, linjekoncession | NG14735-L | Jordkabel Landsbygd svår | N1XV(E) 4x150 mm² | 0.4 | 642451 | km | Inklusive inmätning och koncessionsansökan. Exklusive kommunal schaktavgift, intrångsersättning och kabelskåp. | Annan ledning, linjekoncession
Annan ledning, områdeskoncession | NG14735 | Jordkabel Landsbygd svår | N1XV(E) 4x150 mm² | 0.4 | 529491 | km | Inklusive inmätning. Exklusive kommunal schaktavgift, intrångsersättning och kabelskåp. | Annan ledning, områdeskoncession
Annan ledning, linjekoncession | NG14736-L | Jordkabel Landsbygd svår | N1XV(E) 4x240 mm² | 0.4 | 692201 | km | Inklusive inmätning och koncessionsansökan. Exklusive kommunal schaktavgift, intrångsersättning och kabelskåp. | Annan ledning, linjekoncession
Annan ledning, områdeskoncession | NG14736 | Jordkabel Landsbygd svår | N1XV(E) 4x240 mm² | 0.4 | 579241 | km | Inklusive inmätning. Exklusive kommunal schaktavgift, intrångsersättning och kabelskåp. | Annan ledning, områdeskoncession
Annan ledning, linjekoncession | NG14811-L | Optokabel | Optokabel i cityområde | 0.4 | 1044608 | km | Optokabel för elnätsverksamhetens behov där det inte redan ingår i andra normkoder. Exklusive aktiv utrustning. | Annan ledning, linjekoncession
Annan ledning, områdeskoncession | NG14811 | Optokabel | Optokabel i cityområde | 0.4 | 1044608 | km | Optokabel för elnätsverksamhetens behov där det inte redan ingår i andra normkoder. Exklusive aktiv utrustning. | Annan ledning, områdeskoncession
Annan ledning, linjekoncession | NG14821-L | Optokabel | Optokabel i tätort | 0.4 | 545370 | km | Optokabel för elnätsverksamhetens behov där det inte redan ingår i andra normkoder. Exklusive aktiv utrustning. | Annan ledning, linjekoncession
Annan ledning, områdeskoncession | NG14821 | Optokabel | Optokabel i tätort | 0.4 | 545370 | km | Optokabel för elnätsverksamhetens behov där det inte redan ingår i andra normkoder. Exklusive aktiv utrustning. | Annan ledning, områdeskoncession
Annan ledning, linjekoncession | NG14831-L | Optokabel | Optokabel på Landsbygd normal | 0.4 | 234533 | km | Optokabel för elnätsverksamhetens behov där det inte redan ingår i andra normkoder. Exklusive aktiv utrustning. | Annan ledning, linjekoncession
Annan ledning, områdeskoncession | NG14831 | Optokabel | Optokabel på Landsbygd normal | 0.4 | 234533 | km | Optokabel för elnätsverksamhetens behov där det inte redan ingår i andra normkoder. Exklusive aktiv utrustning. | Annan ledning, områdeskoncession
Annan ledning, linjekoncession | NG14915-L | Sjökabel | PEX 3x25-50 mm² | 24 | 640283 | km | Kabel som är lokaliserad på sjö- eller havsbotten. Inkl inmätning och eventuell koncessionsansökan. | Annan ledning, linjekoncession
Annan ledning, områdeskoncession | NG14915 | Sjökabel | PEX 3x25-50 mm² | 24 | 527323 | km | Kabel som är lokaliserad på sjö- eller havsbotten. Inkl inmätning. | Annan ledning, områdeskoncession
Annan ledning, linjekoncession | NG14916-L | Sjökabel | PEX 3x95 mm² | 24 | 686212 | km | Kabel som är lokaliserad på sjö- eller havsbotten. Inkl inmätning och eventuell koncessionsansökan. | Annan ledning, linjekoncession
Annan ledning, områdeskoncession | NG14916 | Sjökabel | PEX 3x95 mm² | 24 | 573251 | km | Kabel som är lokaliserad på sjö- eller havsbotten. Inkl inmätning. | Annan ledning, områdeskoncession
Annan ledning, linjekoncession | NG14917-L | Sjökabel | PEX 3x150 mm² | 24 | 730126 | km | Kabel som är lokaliserad på sjö- eller havsbotten. Inkl inmätning och eventuell koncessionsansökan. | Annan ledning, linjekoncession
Annan ledning, områdeskoncession | NG14917 | Sjökabel | PEX 3x150 mm² | 24 | 617166 | km | Kabel som är lokaliserad på sjö- eller havsbotten. Inkl inmätning. | Annan ledning, områdeskoncession
Annan ledning, linjekoncession | NG14918-L | Sjökabel | PEX 3x240 mm² | 24 | 789336 | km | Kabel som är lokaliserad på sjö- eller havsbotten. Inkl inmätning och eventuell koncessionsansökan. | Annan ledning, linjekoncession
Annan ledning, områdeskoncession | NG14918 | Sjökabel | PEX 3x240 mm² | 24 | 676375 | km | Kabel som är lokaliserad på sjö- eller havsbotten. Inkl inmätning. | Annan ledning, områdeskoncession
Annan ledning, linjekoncession | NG15015-L | Sjökabel | PEX 3x25-50 mm² | 12 | 614063 | km | Kabel som är lokaliserad på sjö- eller havsbotten. Inkl inmätning och eventuell koncessionsansökan. | Annan ledning, linjekoncession
Annan ledning, områdeskoncession | NG15015 | Sjökabel | PEX 3x25-50 mm² | 12 | 501102 | km | Kabel som är lokaliserad på sjö- eller havsbotten. Inkl inmätning. | Annan ledning, områdeskoncession
Annan ledning, linjekoncession | NG15016-L | Sjökabel | PEX 3x95 mm² | 12 | 641395 | km | Kabel som är lokaliserad på sjö- eller havsbotten. Inkl inmätning och eventuell koncessionsansökan. | Annan ledning, linjekoncession
Annan ledning, områdeskoncession | NG15016 | Sjökabel | PEX 3x95 mm² | 12 | 528434 | km | Kabel som är lokaliserad på sjö- eller havsbotten. Inkl inmätning. | Annan ledning, områdeskoncession
Annan ledning, linjekoncession | NG15017-L | Sjökabel | PEX 3x150 mm² | 12 | 666942 | km | Kabel som är lokaliserad på sjö- eller havsbotten. Inkl inmätning och eventuell koncessionsansökan. | Annan ledning, linjekoncession
Annan ledning, områdeskoncession | NG15017 | Sjökabel | PEX 3x150 mm² | 12 | 553981 | km | Kabel som är lokaliserad på sjö- eller havsbotten. Inkl inmätning. | Annan ledning, områdeskoncession
Annan ledning, linjekoncession | NG15018-L | Sjökabel | PEX 3x240 mm² | 12 | 731905 | km | Kabel som är lokaliserad på sjö- eller havsbotten. Inkl inmätning och eventuell koncessionsansökan. | Annan ledning, linjekoncession
Annan ledning, områdeskoncession | NG15018 | Sjökabel | PEX 3x240 mm² | 12 | 618945 | km | Kabel som är lokaliserad på sjö- eller havsbotten. Inkl inmätning. | Annan ledning, områdeskoncession
Annan ledning, linjekoncession | NG15025-L | Sjökabel | N1XV(E) 4X50 mm² | 0.4 | 475329 | km | Kabel som är lokaliserad på sjö- eller havsbotten. Inkl inmätning och eventuell koncessionsansökan. | Annan ledning, linjekoncession
Annan ledning, områdeskoncession | NG15025 | Sjökabel | N1XV(E) 4X50 mm² | 0.4 | 362369 | km | Kabel som är lokaliserad på sjö- eller havsbotten. Inkl inmätning. | Annan ledning, områdeskoncession
Annan ledning, linjekoncession | NG15026-L | Sjökabel | N1XV(E) 4X95 mm² | 0.4 | 513763 | km | Kabel som är lokaliserad på sjö- eller havsbotten. Inkl inmätning och eventuell koncessionsansökan. | Annan ledning, linjekoncession
Annan ledning, områdeskoncession | NG15026 | Sjökabel | N1XV(E) 4X95 mm² | 0.4 | 400803 | km | Kabel som är lokaliserad på sjö- eller havsbotten. Inkl inmätning. | Annan ledning, områdeskoncession
Annan ledning, linjekoncession | NG15027-L | Sjökabel | N1XV(E) 4X150 mm² | 0.4 | 565491 | km | Kabel som är lokaliserad på sjö- eller havsbotten. Inkl inmätning och eventuell koncessionsansökan. | Annan ledning, linjekoncession
Annan ledning, områdeskoncession | NG15027 | Sjökabel | N1XV(E) 4X150 mm² | 0.4 | 452531 | km | Kabel som är lokaliserad på sjö- eller havsbotten. Inkl inmätning. | Annan ledning, områdeskoncession
Annan ledning, linjekoncession | NG15028-L | Sjökabel | N1XV(E) 4X240 mm² | 0.4 | 628778 | km | Kabel som är lokaliserad på sjö- eller havsbotten. Inkl inmätning och eventuell koncessionsansökan. | Annan ledning, linjekoncession
Annan ledning, områdeskoncession | NG15028 | Sjökabel | N1XV(E) 4X240 mm² | 0.4 | 515818 | km | Kabel som är lokaliserad på sjö- eller havsbotten. Inkl inmätning. | Annan ledning, områdeskoncession
Nätstation | NG15111 | Nätstation | T1 100 kVA | 24/0,4 | 57338 | st | Exklusive transformator och stolpe. | Nätstation
Nätstation | NG15112 | Nätstation | T3, markstation | 24/0,4 | 135672 | st | Exklusive transformator, kabel och stolpe. | Nätstation
Nätstation | NG15120 | Nätstation | Nätstation 2x1250 kVA betong | 24/0,4 | 989149 | st | Exklusive transformator. | Nätstation
Nätstation | NG15121 | Nätstation | Nätstation 1250 kVA betong | 24/0,4 | 566658 | st | Exklusive transformator. | Nätstation
Nätstation | NG15122 | Nätstation | Nätstation 2x800 kVA, plåt | 24/0,4 | 663812 | st | Exklusive transformator. | Nätstation
Nätstation | NG15122B | Nätstation | Nätstation 2x800 kVA, betong | 24/0,4 | 883469 | st | Exklusive transformator. | Nätstation
Nätstation | NG15123 | Nätstation | Nätstation 800 kVA, plåt | 24/0,4 | 287433 | st | Exklusive transformator. | Nätstation
Nätstation | NG15123B | Nätstation | Nätstation 800 kVA, betong | 24/0,4 | 428538 | st | Exklusive transformator. | Nätstation
Nätstation | NG15124 | Nätstation | Nätstation 315 kVA, plåt | 24/0,4 | 235754 | st | Exklusive transformator. | Nätstation
Nätstation | NG15124B | Nätstation | Nätstation 315 kVA, betong | 24/0,4 | 355715 | st | Exklusive transformator. | Nätstation
Nätstation | NG15126 | Nätstation | Satellitstation 800 kVA | 24/0,4 | 154896 | st | Exklusive transformator. | Nätstation
Nätstation | NG15127 | Nätstation | Satellitstation 200 kVA | 24/0,4 | 98010 | st | Exklusive transformator. | Nätstation
Nätstation | NG15128 | Nätstation | Seriesatellitstation 200 kVA | 24/0,4 | 130695 | st | Exklusive transformator. | Nätstation
Nätstation | NG15171 | Tillägg nätstation | City- och tätortstillägg nätstation | 24/0,4 | 126861 | st | Tillägg för nätstation 24/0,4 kV inom ett område som ligger innanför tätortsgränsen på Statistiska Centralbyråns tätortskarta. Exklusive materialomkostnader och arbetsomkostnader. Kan kombineras med NG15172, NG15173 samt NG15174. | Nätstation
Nätstation | NG15172 | Tillägg nätstation | Tillägg inomhusbetjänade nätstationer | 24/0,4 | 78702 | st | Tillägg för friliggande nätstationer som är inomhusbetjänade. Kan ej kombineras med NG15173 eller NG15174. | Nätstation
Nätstation | NG15173 | Tillägg nätstation | Tillägg inhyst nätstation | 24/0,4 | 1108689 | st | Tillägg för nätstation inhyst i byggnad inte är primärt avsedd för nätstationsändamål. Kan ej kombineras med NG15172 eller NG15174. | Nätstation
Nätstation | NG15174 | Tillägg nätstation | Tillägg nedbyggd nätstation | 24/0,4 | 3856513 | st | Tillägg för nätstation nedbyggd under mark. Kan ej kombineras med NG15172 eller NG15173. | Nätstation
Nätstation | NG15211 | Nätstation | T1 100 kVA | 12/0,4 | 54920 | st | Exklusive transformator och stolpe. | Nätstation
Nätstation | NG15212 | Nätstation | T3, markstation | 12/0,4 | 130331 | st | Exklusive transformator, kabel och stolpe. | Nätstation
Nätstation | NG15220 | Nätstation | Nätstation 2x1250 kVA Betong | 12/0,4 | 962099 | st | Exklusive transformator. | Nätstation
Nätstation | NG15221 | Nätstation | Nätstation 1250 kVA Betong | 12/0,4 | 546049 | st | Exklusive transformator. | Nätstation
Nätstation | NG15222 | Nätstation | Nätstation 2x800 kVA, plåt | 12/0,4 | 624958 | st | Exklusive transformator. | Nätstation
Nätstation | NG15222B | Nätstation | Nätstation 2x800 kVA, betong | 12/0,4 | 813139 | st | Exklusive transformator. | Nätstation
Nätstation | NG15223 | Nätstation | Nätstation 800 kVA, plåt | 12/0,4 | 280564 | st | Exklusive transformator. | Nätstation
Nätstation | NG15223B | Nätstation | Nätstation 800 kVA, betong | 12/0,4 | 425006 | st | Exklusive transformator. | Nätstation
Nätstation | NG15224 | Nätstation | Nätstation 315 kVA, plåt | 12/0,4 | 222660 | st | Exklusive transformator. | Nätstation
Nätstation | NG15224B | Nätstation | Nätstation 315 kVA, betong | 12/0,4 | 310558 | st | Exklusive transformator. | Nätstation
Nätstation | NG15226 | Nätstation | Satellitstation 800 kVA | 12/0,4 | 165651 | st | Exklusive transformator. | Nätstation
Nätstation | NG15227 | Nätstation | Satellitstation 200 kVA | 12/0,4 | 96665 | st | Exklusive transformator. | Nätstation
Nätstation | NG15228 | Nätstation | Seriesatellitstation 200 kVA | 12/0,4 | 120877 | st | Exklusive transformator. | Nätstation
Nätstation | NG15271 | Tillägg nätstation | City- och tätortstillägg nätstation | 12/0,4 | 126861 | st | Tillägg för nätstation 12/0,4 kV inom ett område som ligger innanför tätortsgränsen på Statistiska Centralbyråns tätortskarta. Exklusive materialomkostnader och arbetsomkostnader. Kan kombineras med NG15272, NG15273 samt NG15274. | Nätstation
Nätstation | NG15272 | Tillägg nätstation | Tillägg inomhusbetjänade nätstationer | 12/0,4 | 78702 | st | Tillägg för friliggande nätstationer som är inomhusbetjänade. Kan ej kombineras med NG15273 eller NG15274. | Nätstation
Nätstation | NG15273 | Tillägg nätstation | Tillägg inhyst nätstation | 12/0,4 | 1108689 | st | Tillägg för nätstation inhyst i byggnad inte är primärt avsedd för nätstationsändamål. Kan ej kombineras med NG15272 eller NG15274. | Nätstation
Nätstation | NG15274 | Tillägg nätstation | Tillägg nedbyggd nätstation | 12/0,4 | 3856513 | st | Tillägg för nätstation nedbyggd under mark. Kan ej kombineras med NG15272 eller NG15273. | Nätstation
Transformator | NG15910 | Transformator | 1250 kVA | 24/0,4 | 295383 | st |  | Transformator
Transformator | NG15911 | Transformator | 800 kVA | 24/0,4 | 217721 | st |  | Transformator
Transformator | NG15912 | Transformator | 500 kVA | 24/0,4 | 148100 | st |  | Transformator
Transformator | NG15913 | Transformator | 315 kVA | 24/0,4 | 114525 | st |  | Transformator
Transformator | NG15914 | Transformator | 200 kVA | 24/0,4 | 88903 | st |  | Transformator
Transformator | NG15915 | Transformator | 100 kVA | 24/0,4 | 73197 | st |  | Transformator
Transformator | NG15916 | Transformator | 50 kVA | 24/0,4 | 58072 | st |  | Transformator
Transformator | NG15920 | Transformator | 1250 kVA | 12/0,4 | 282414 | st |  | Transformator
Transformator | NG15921 | Transformator | 800 kVA | 12/0,4 | 209053 | st |  | Transformator
Transformator | NG15922 | Transformator | 500 kVA | 12/0,4 | 156126 | st |  | Transformator
Transformator | NG15923 | Transformator | 315 kVA | 12/0,4 | 116298 | st |  | Transformator
Transformator | NG15924 | Transformator | 200 kVA | 12/0,4 | 91752 | st |  | Transformator
Transformator | NG15925 | Transformator | 100 kVA | 12/0,4 | 72179 | st |  | Transformator
Transformator | NG15926 | Transformator | 50 kVA | 12/0,4 | 58214 | st |  | Transformator
Transformator | NG15934 | Transformator | 200 kVA med spole för kompensering av kapacitiv jordfelsström | 24/0,4 | 185403 | st |  | Transformator
Transformator | NG15935 | Transformator | 100 kVA med spole för kompensering av kapacitiv jordfelsström | 24/0,4 | 162223 | st |  | Transformator
Transformator | NG15944 | Transformator | 200 kVA med spole för kompensering av kapacitiv jordfelsström | 12/0,4 | 179392 | st |  | Transformator
Transformator | NG15945 | Transformator | 100 kVA med spole för kompensering av kapacitiv jordfelsström | 12/0,4 | 151022 | st |  | Transformator
Mätare | NG15951 | Mätare | Mätare kategori 1 | 0.4 | 2494 | st | Inklusive mätare, installation och insamlingssystem (Med insamlingssystem avses den utrustning som erfordras för att samla in mätvärden från mätaren, t.ex. koncentrator och tillhörande kommunikationsutrustning). | Mätare
Mätare | NG15952 | Mätare | Mätare kategori 2 | 0.4 | 23023 | st | Inklusive mätare, installation, strömtransformatorer och insamlingssystem (Med insamlingssystem avses den utrustning som erfordras för att samla in mätvärden från mätaren, t.ex. koncentrator och tillhörande kommunikationsutrustning) samt verifiering. | Mätare
Mätare | NG15953 | Mätare | Mätare kategori 3-5 | 12-170 | 45975 | st | Inklusive mätare och installation. Exklusive ström- och spänningstransformatorer. | Mätare
Ställverk utan sekundärapparater | NG16112 | Frånskiljare | Frånskiljare | 12-24 | 35641 | st | Sidofrånskiljare, toppfrånskiljare. Exklusive stolpe. | Ställverk utan sekundärapparater
Annan luftledning, linjekoncession | RD11131-L | Stolpe | Raklinje | 12-24 | 5105 | st |  | Annan luftledning, linjekoncession | Reserv
Luftledning, områdeskoncession | RD11131 | Stolpe | Raklinje | 12-24 | 5105 | st |  | Luftledning, områdeskoncession | Reserv
Annan luftledning, linjekoncession | RD11132-L | Stolpe | Vinkel | 12-24 | 8166 | st |  | Annan luftledning, linjekoncession | Reserv
Luftledning, områdeskoncession | RD11132 | Stolpe | Vinkel | 12-24 | 8166 | st |  | Luftledning, områdeskoncession | Reserv
Annan luftledning, linjekoncession | RD12101-L | Hsp-hängkabelledning | Hsp-hängkabel 10-25 mm² | 12-24 | 229992 | km |  | Annan luftledning, linjekoncession | Reserv
Luftledning, områdeskoncession | RD12101 | Hsp-hängkabelledning | Hsp-hängkabel 10-25 mm² | 12-24 | 229992 | km |  | Luftledning, områdeskoncession | Reserv
Annan luftledning, linjekoncession | RD12102-L | Hsp-hängkabelledning | Hsp-hängkabel 50-70 mm² | 12-24 | 290652 | km |  | Annan luftledning, linjekoncession | Reserv
Luftledning, områdeskoncession | RD12102 | Hsp-hängkabelledning | Hsp-hängkabel 50-70 mm² | 12-24 | 290652 | km |  | Luftledning, områdeskoncession | Reserv
Annan luftledning, linjekoncession | RD12103-L | Hsp-hängkabelledning | Hsp-hängkabel 95 mm² | 12-24 | 327300 | km |  | Annan luftledning, linjekoncession | Reserv
Luftledning, områdeskoncession | RD12103 | Hsp-hängkabelledning | Hsp-hängkabel 95 mm² | 12-24 | 327299 | km |  | Luftledning, områdeskoncession | Reserv
Annan luftledning, linjekoncession | RD12311-L | ALUS | ALUS 4x25 mm² | 0.4 | 113628 | km | Ny o omb från friledn. Exkl ras. Inkl. röjn. | Annan luftledning, linjekoncession | Reserv
Luftledning, områdeskoncession | RD12311 | ALUS | ALUS 4x25 mm² | 0.4 | 113628 | km | Ny o omb från friledn. Exkl ras. Inkl. röjn. | Luftledning, områdeskoncession | Reserv
Annan luftledning, linjekoncession | RD12312-L | ALUS | ALUS 4x50 mm² | 0.4 | 113331 | km | Ny o omb från friledn. Exkl ras. Inkl. röjn. | Annan luftledning, linjekoncession | Reserv
Luftledning, områdeskoncession | RD12312 | ALUS | ALUS 4x50 mm² | 0.4 | 113331 | km | Ny o omb från friledn. Exkl ras. Inkl. röjn. | Luftledning, områdeskoncession | Reserv
Annan luftledning, linjekoncession | RD12313-L | ALUS | ALUS 4x95 mm² | 0.4 | 144402 | km | Ny o omb från friledn. Exkl ras. Inkl. röjn. | Annan luftledning, linjekoncession | Reserv
Luftledning, områdeskoncession | RD12313 | ALUS | ALUS 4x95 mm² | 0.4 | 144402 | km | Ny o omb från friledn. Exkl ras. Inkl. röjn. | Luftledning, områdeskoncession | Reserv
Nätstation | RD15111 | Nätstation | T1 bef.stolpe gnistgap | 12-24/0,4 | 32696 | st |  | Nätstation | Reserv
Nätstation | RD15122 | Nätstation | Nätstation N2x8/4 800 kVA plåt | 12-24/0,4 | 582252 | st |  | Nätstation | Reserv
Nätstation | RD15123 | Nätstation | Nätstation N8/3 800 kVA plåt | 12-24/0,4 | 225573 | st |  | Nätstation | Reserv
Nätstation | RD15124 | Nätstation | Nätstation N3/3 315 kVA | 12-24/0,4 | 156730 | st |  | Nätstation | Reserv
Nätstation | RD15125 | Nätstation | Seriesatellitstation modul SSM 200 kVA | 12-24/0,4 | 145585 | st |  | Nätstation | Reserv
Nätstation | RD15126 | Nätstation | Satellitstation S8 800 kVA | 12-24/0,4 | 103567 | st |  | Nätstation | Reserv
Nätstation | RD15127 | Nätstation | Satellitstation S2 200 kVA | 12-24/0,4 | 55630 | st |  | Nätstation | Reserv
Nätstation | RD15128 | Nätstation | Seriesatellitstn SS2/3 200 kVA | 12-24/0,4 | 89808 | st |  | Nätstation | Reserv
Annan ledning, linjekoncession | RD15312-L | Jordkabel | PEX 3x25 mm² | 12-24 | 137876 | km |  | Annan ledning, linjekoncession | Reserv
Annan ledning, områdeskoncession | RD15312 | Jordkabel | PEX 3x25 mm² | 12-24 | 137876 | km |  | Annan ledning, områdeskoncession | Reserv
Annan ledning, linjekoncession | RD15313-L | Jordkabel | PEX 3x50 mm² | 12-24 | 168266 | km |  | Annan ledning, linjekoncession | Reserv
Annan ledning, områdeskoncession | RD15313 | Jordkabel | PEX 3x50 mm² | 12-24 | 168266 | km |  | Annan ledning, områdeskoncession | Reserv
Annan ledning, linjekoncession | RD15314-L | Jordkabel | PEX 3x95 mm² | 12-24 | 198842 | km |  | Annan ledning, linjekoncession | Reserv
Annan ledning, områdeskoncession | RD15314 | Jordkabel | PEX 3x95 mm² | 12-24 | 198842 | km |  | Annan ledning, områdeskoncession | Reserv
Annan ledning, linjekoncession | RD15315-L | Jordkabel | PEX 3x150 mm² | 12-24 | 256995 | km |  | Annan ledning, linjekoncession | Reserv
Annan ledning, områdeskoncession | RD15315 | Jordkabel | PEX 3x150 mm² | 12-24 | 256995 | km |  | Annan ledning, områdeskoncession | Reserv
Annan ledning, linjekoncession | RD15316-L | Jordkabel | PEX 3x240 mm² | 12-24 | 313271 | km |  | Annan ledning, linjekoncession | Reserv
Annan ledning, områdeskoncession | RD15316 | Jordkabel | PEX 3x240 mm² | 12-24 | 313271 | km |  | Annan ledning, områdeskoncession | Reserv
Annan ledning, linjekoncession | RD15317-L | Jordkabel | PEX 3x1x50 mm² | 12-24 | 243863 | km |  | Annan ledning, linjekoncession | Reserv
Annan ledning, områdeskoncession | RD15317 | Jordkabel | PEX 3x1x50 mm² | 12-24 | 243863 | km |  | Annan ledning, områdeskoncession | Reserv
Annan ledning, linjekoncession | RD15318-L | Jordkabel | PEX 3x1x95 mm² | 12-24 | 300141 | km |  | Annan ledning, linjekoncession | Reserv
Annan ledning, områdeskoncession | RD15318 | Jordkabel | PEX 3x1x95 mm² | 12-24 | 300141 | km |  | Annan ledning, områdeskoncession | Reserv
Annan ledning, linjekoncession | RD15319-L | Jordkabel | PEX 3x1x150 mm² | 12-24 | 384555 | km |  | Annan ledning, linjekoncession | Reserv
Annan ledning, områdeskoncession | RD15319 | Jordkabel | PEX 3x1x150 mm² | 12-24 | 384555 | km |  | Annan ledning, områdeskoncession | Reserv
Annan ledning, linjekoncession | RD15320-L | Jordkabel | PEX 3x1x240 mm² | 12-24 | 448335 | km |  | Annan ledning, linjekoncession | Reserv
Annan ledning, områdeskoncession | RD15320 | Jordkabel | PEX 3x1x240 mm² | 12-24 | 448335 | km |  | Annan ledning, områdeskoncession | Reserv
Annan ledning, linjekoncession | RD15515-L | Jordkabel | N1XV(E) 4x50 mm² | 0.4 | 44645 | km |  | Annan ledning, linjekoncession | Reserv
Annan ledning, områdeskoncession | RD15515 | Jordkabel | N1XV(E) 4x50 mm² | 0.4 | 44645 | km |  | Annan ledning, områdeskoncession | Reserv
Annan ledning, linjekoncession | RD15516-L | Jordkabel | N1XV(E) 4x95 mm² | 0.4 | 77659 | km |  | Annan ledning, linjekoncession | Reserv
Annan ledning, områdeskoncession | RD15516 | Jordkabel | N1XV(E) 4x95 mm² | 0.4 | 77659 | km |  | Annan ledning, områdeskoncession | Reserv
Annan ledning, linjekoncession | RD15517-L | Jordkabel | N1XV(E) 4x150 mm² | 0.4 | 122306 | km |  | Annan ledning, linjekoncession | Reserv
Annan ledning, områdeskoncession | RD15517 | Jordkabel | N1XV(E) 4x150 mm² | 0.4 | 122306 | km |  | Annan ledning, områdeskoncession | Reserv
Annan ledning, linjekoncession | RD15518-L | Jordkabel | N1XV(E) 4x240 mm² | 0.4 | 184772 | km |  | Annan ledning, linjekoncession | Reserv
Annan ledning, områdeskoncession | RD15518 | Jordkabel | N1XV(E) 4x240 mm² | 0.4 | 184772 | km |  | Annan ledning, områdeskoncession | Reserv
Transformator | RD15910 | Transformator | 1250 kVA | 12-24/0,4 | 288898 | st |  | Transformator | Reserv
Transformator | RD15911 | Transformator | 800 kVA | 12-24/0,4 | 213387 | st |  | Transformator | Reserv
Transformator | RD15912 | Transformator | 500 kVA | 12-24/0,4 | 152113 | st |  | Transformator | Reserv
Transformator | RD15913 | Transformator | 315 kVA | 12-24/0,4 | 115412 | st |  | Transformator | Reserv
Transformator | RD15914 | Transformator | 200 kVA | 12-24/0,4 | 90327 | st |  | Transformator | Reserv
Transformator | RD15915 | Transformator | 100 kVA | 12-24/0,4 | 72688 | st |  | Transformator | Reserv
Transformator | RD15916 | Transformator | 50 kVA | 12-24/0,4 | 58143 | st |  | Transformator | Reserv
Ställverk utan sekundärapparater | RD16112 | Frånskiljare | Topp utan stolpe 62-241 mm² | 12-24 | 25003 | st |  | Ställverk utan sekundärapparater | Reserv
Ställverk utan sekundärapparater | RD16118 | Frånskiljare | Topp med stolpe 157-241 mm² | 12-24 | 40242 | st |  | Ställverk utan sekundärapparater | Reserv
Andra markarbeten och byggnader, linjekoncession | R-NR-B-10-1-L | Byggnader | Byggnad 500 m² Total | 12-170 | 16456200 | st | Platsbyggd. Inklusive VS. Exklusive LS, batterisystem, felsignalutr, fjärrkontroll, debiteringsmätning. | Andra markarbeten och byggnader, linjekoncession
Markarbeten och byggnader med anknytning till ett ledningsnät med en spänning om 220 kV eller mer, linjekoncession | R-NR-B-10-1-LS | Byggnader | Byggnad 500 m² Total | ≥ 245 | 16456200 | st | Platsbyggd. Inklusive VS. Exklusive LS, batterisystem, felsignalutr, fjärrkontroll, debiteringsmätning. | Markarbeten och byggnader med anknytning till ett ledningsnät med en spänning om 220 kV eller mer, linjekoncession
Markarbeten och byggnader, områdeskoncession | R-NR-B-10-1 | Byggnader | Byggnad 500 m² Total | 12-170 | 16456200 | st | Platsbyggd. Inklusive VS. Exklusive LS, batterisystem, felsignalutr, fjärrkontroll, debiteringsmätning. | Markarbeten och byggnader, områdeskoncession
Andra markarbeten och byggnader, linjekoncession | R-NR-B-10-2-L | Byggnader | Byggnad 500 m² Uppsida | 12-170 | 5485400 | st | 1/3 av total grundkostnad (OBS! Tillämpas endast vid flera ägare av en station för att fördela den totala kostnaden för byggnaden mellan ägarna). | Andra markarbeten och byggnader, linjekoncession
Markarbeten och byggnader med anknytning till ett ledningsnät med en spänning om 220 kV eller mer, linjekoncession | R-NR-B-10-2-LS | Byggnader | Byggnad 500 m² Uppsida | ≥ 245 | 5485400 | st | 1/3 av total grundkostnad (OBS! Tillämpas endast vid flera ägare av en station för att fördela den totala kostnaden för byggnaden mellan ägarna). | Markarbeten och byggnader med anknytning till ett ledningsnät med en spänning om 220 kV eller mer, linjekoncession
Markarbeten och byggnader, områdeskoncession | R-NR-B-10-2 | Byggnader | Byggnad 500 m² Uppsida | 12-170 | 5485400 | st | 1/3 av total grundkostnad (OBS! Tillämpas endast vid flera ägare av en station för att fördela den totala kostnaden för byggnaden mellan ägarna). | Markarbeten och byggnader, områdeskoncession
Andra markarbeten och byggnader, linjekoncession | R-NR-B-10-3-L | Byggnader | Byggnad 500 m² Transformator | 12-170 | 5485400 | st | 1/3 av total grundkostnad (OBS! Tillämpas endast vid flera ägare av en station för att fördela den totala kostnaden för byggnaden mellan ägarna). | Andra markarbeten och byggnader, linjekoncession
Markarbeten och byggnader med anknytning till ett ledningsnät med en spänning om 220 kV eller mer, linjekoncession | R-NR-B-10-3-LS | Byggnader | Byggnad 500 m² Transformator | ≥ 245 | 5485400 | st | 1/3 av total grundkostnad (OBS! Tillämpas endast vid flera ägare av en station för att fördela den totala kostnaden för byggnaden mellan ägarna). | Markarbeten och byggnader med anknytning till ett ledningsnät med en spänning om 220 kV eller mer, linjekoncession
Markarbeten och byggnader, områdeskoncession | R-NR-B-10-3 | Byggnader | Byggnad 500 m² Transformator | 12-170 | 5485400 | st | 1/3 av total grundkostnad (OBS! Tillämpas endast vid flera ägare av en station för att fördela den totala kostnaden för byggnaden mellan ägarna). | Markarbeten och byggnader, områdeskoncession
Andra markarbeten och byggnader, linjekoncession | R-NR-B-10-4-L | Byggnader | Byggnad 500 m² Nedsida | 12-170 | 5485400 | st | 1/3 av total grundkostnad (OBS! Tillämpas endast vid flera ägare av en station för att fördela den totala kostnaden för byggnaden mellan ägarna). | Andra markarbeten och byggnader, linjekoncession
Markarbeten och byggnader med anknytning till ett ledningsnät med en spänning om 220 kV eller mer, linjekoncession | R-NR-B-10-4-LS | Byggnader | Byggnad 500 m² Nedsida | ≥ 245 | 5485400 | st | 1/3 av total grundkostnad (OBS! Tillämpas endast vid flera ägare av en station för att fördela den totala kostnaden för byggnaden mellan ägarna). | Markarbeten och byggnader med anknytning till ett ledningsnät med en spänning om 220 kV eller mer, linjekoncession
Markarbeten och byggnader, områdeskoncession | R-NR-B-10-4 | Byggnader | Byggnad 500 m² Nedsida | 12-170 | 5485400 | st | 1/3 av total grundkostnad (OBS! Tillämpas endast vid flera ägare av en station för att fördela den totala kostnaden för byggnaden mellan ägarna). | Markarbeten och byggnader, områdeskoncession
Andra markarbeten och byggnader, linjekoncession | R-NR-B-1-1-L | Byggnader | Byggnad prefab 20 m² Total | 12-170 | 1066663 | st | Komplett prefabricerad. Inklusive VS. Exklusive LS, batterisystem, felsignalutr, fjärrkontroll, debiteringsmätning. | Andra markarbeten och byggnader, linjekoncession
Markarbeten och byggnader med anknytning till ett ledningsnät med en spänning om 220 kV eller mer, linjekoncession | R-NR-B-1-1-LS | Byggnader | Byggnad prefab 20 m² Total | ≥ 245 | 1066663 | st | Komplett prefabricerad. Inklusive VS. Exklusive LS, batterisystem, felsignalutr, fjärrkontroll, debiteringsmätning. | Markarbeten och byggnader med anknytning till ett ledningsnät med en spänning om 220 kV eller mer, linjekoncession
Markarbeten och byggnader, områdeskoncession | R-NR-B-1-1 | Byggnader | Byggnad prefab 20 m² Total | 12-170 | 1066663 | st | Komplett prefabricerad. Inklusive VS. Exklusive LS, batterisystem, felsignalutr, fjärrkontroll, debiteringsmätning. | Markarbeten och byggnader, områdeskoncession
Andra markarbeten och byggnader, linjekoncession | R-NR-B-11-1-L | Byggnader | Byggnad 750 m² Total | 12-170 | 24684300 | st | Platsbyggd. Inklusive VS. Exklusive LS, batterisystem, felsignalutr, fjärrkontroll, debiteringsmätning. | Andra markarbeten och byggnader, linjekoncession
Markarbeten och byggnader med anknytning till ett ledningsnät med en spänning om 220 kV eller mer, linjekoncession | R-NR-B-11-1-LS | Byggnader | Byggnad 750 m² Total | ≥ 245 | 24684300 | st | Platsbyggd. Inklusive VS. Exklusive LS, batterisystem, felsignalutr, fjärrkontroll, debiteringsmätning. | Markarbeten och byggnader med anknytning till ett ledningsnät med en spänning om 220 kV eller mer, linjekoncession
Markarbeten och byggnader, områdeskoncession | R-NR-B-11-1 | Byggnader | Byggnad 750 m² Total | 12-170 | 24684300 | st | Platsbyggd. Inklusive VS. Exklusive LS, batterisystem, felsignalutr, fjärrkontroll, debiteringsmätning. | Markarbeten och byggnader, områdeskoncession
Andra markarbeten och byggnader, linjekoncession | R-NR-B-11-2-L | Byggnader | Byggnad 750 m² Uppsida | 12-170 | 8228100 | st | 1/3 av total grundkostnad (OBS! Tillämpas endast vid flera ägare av en station för att fördela den totala kostnaden för byggnaden mellan ägarna). | Andra markarbeten och byggnader, linjekoncession
Markarbeten och byggnader med anknytning till ett ledningsnät med en spänning om 220 kV eller mer, linjekoncession | R-NR-B-11-2-LS | Byggnader | Byggnad 750 m² Uppsida | ≥ 245 | 8228100 | st | 1/3 av total grundkostnad (OBS! Tillämpas endast vid flera ägare av en station för att fördela den totala kostnaden för byggnaden mellan ägarna). | Markarbeten och byggnader med anknytning till ett ledningsnät med en spänning om 220 kV eller mer, linjekoncession
Markarbeten och byggnader, områdeskoncession | R-NR-B-11-2 | Byggnader | Byggnad 750 m² Uppsida | 12-170 | 8228100 | st | 1/3 av total grundkostnad (OBS! Tillämpas endast vid flera ägare av en station för att fördela den totala kostnaden för byggnaden mellan ägarna). | Markarbeten och byggnader, områdeskoncession
Andra markarbeten och byggnader, linjekoncession | R-NR-B-11-3-L | Byggnader | Byggnad 750 m² Transformator | 12-170 | 8228100 | st | 1/3 av total grundkostnad (OBS! Tillämpas endast vid flera ägare av en station för att fördela den totala kostnaden för byggnaden mellan ägarna). | Andra markarbeten och byggnader, linjekoncession
Markarbeten och byggnader med anknytning till ett ledningsnät med en spänning om 220 kV eller mer, linjekoncession | R-NR-B-11-3-LS | Byggnader | Byggnad 750 m² Transformator | ≥ 245 | 8228100 | st | 1/3 av total grundkostnad (OBS! Tillämpas endast vid flera ägare av en station för att fördela den totala kostnaden för byggnaden mellan ägarna). | Markarbeten och byggnader med anknytning till ett ledningsnät med en spänning om 220 kV eller mer, linjekoncession
Markarbeten och byggnader, områdeskoncession | R-NR-B-11-3 | Byggnader | Byggnad 750 m² Transformator | 12-170 | 8228100 | st | 1/3 av total grundkostnad (OBS! Tillämpas endast vid flera ägare av en station för att fördela den totala kostnaden för byggnaden mellan ägarna). | Markarbeten och byggnader, områdeskoncession
Andra markarbeten och byggnader, linjekoncession | R-NR-B-11-4-L | Byggnader | Byggnad 750 m² Nedsida | 12-170 | 8228100 | st | 1/3 av total grundkostnad (OBS! Tillämpas endast vid flera ägare av en station för att fördela den totala kostnaden för byggnaden mellan ägarna). | Andra markarbeten och byggnader, linjekoncession
Markarbeten och byggnader med anknytning till ett ledningsnät med en spänning om 220 kV eller mer, linjekoncession | R-NR-B-11-4-LS | Byggnader | Byggnad 750 m² Nedsida | ≥ 245 | 8228100 | st | 1/3 av total grundkostnad (OBS! Tillämpas endast vid flera ägare av en station för att fördela den totala kostnaden för byggnaden mellan ägarna). | Markarbeten och byggnader med anknytning till ett ledningsnät med en spänning om 220 kV eller mer, linjekoncession
Markarbeten och byggnader, områdeskoncession | R-NR-B-11-4 | Byggnader | Byggnad 750 m² Nedsida | 12-170 | 8228100 | st | 1/3 av total grundkostnad (OBS! Tillämpas endast vid flera ägare av en station för att fördela den totala kostnaden för byggnaden mellan ägarna). | Markarbeten och byggnader, områdeskoncession
Andra markarbeten och byggnader, linjekoncession | R-NR-B-1-2-L | Byggnader | Byggnad prefab 20 m² Uppsida | 12-170 | 355554 | st | 1/3 av total grundkostnad (OBS! Tillämpas endast vid flera ägare av en station för att fördela den totala kostnaden för byggnaden mellan ägarna). | Andra markarbeten och byggnader, linjekoncession
Markarbeten och byggnader med anknytning till ett ledningsnät med en spänning om 220 kV eller mer, linjekoncession | R-NR-B-1-2-LS | Byggnader | Byggnad prefab 20 m² Uppsida | ≥ 245 | 355554 | st | 1/3 av total grundkostnad (OBS! Tillämpas endast vid flera ägare av en station för att fördela den totala kostnaden för byggnaden mellan ägarna). | Markarbeten och byggnader med anknytning till ett ledningsnät med en spänning om 220 kV eller mer, linjekoncession
Markarbeten och byggnader, områdeskoncession | R-NR-B-1-2 | Byggnader | Byggnad prefab 20 m² Uppsida | 12-170 | 355554 | st | 1/3 av total grundkostnad (OBS! Tillämpas endast vid flera ägare av en station för att fördela den totala kostnaden för byggnaden mellan ägarna). | Markarbeten och byggnader, områdeskoncession
Andra markarbeten och byggnader, linjekoncession | R-NR-B-1-3-L | Byggnader | Byggnad prefab 20 m² Transformator | 12-170 | 355554 | st | 1/3 av total grundkostnad (OBS! Tillämpas endast vid flera ägare av en station för att fördela den totala kostnaden för byggnaden mellan ägarna). | Andra markarbeten och byggnader, linjekoncession
Markarbeten och byggnader med anknytning till ett ledningsnät med en spänning om 220 kV eller mer, linjekoncession | R-NR-B-1-3-LS | Byggnader | Byggnad prefab 20 m² Transformator | ≥ 245 | 355554 | st | 1/3 av total grundkostnad (OBS! Tillämpas endast vid flera ägare av en station för att fördela den totala kostnaden för byggnaden mellan ägarna). | Markarbeten och byggnader med anknytning till ett ledningsnät med en spänning om 220 kV eller mer, linjekoncession
Markarbeten och byggnader, områdeskoncession | R-NR-B-1-3 | Byggnader | Byggnad prefab 20 m² Transformator | 12-170 | 355554 | st | 1/3 av total grundkostnad (OBS! Tillämpas endast vid flera ägare av en station för att fördela den totala kostnaden för byggnaden mellan ägarna). | Markarbeten och byggnader, områdeskoncession
Andra markarbeten och byggnader, linjekoncession | R-NR-B-1-4-L | Byggnader | Byggnad prefab 20 m² Nedsida | 12-170 | 355554 | st | 1/3 av total grundkostnad (OBS! Tillämpas endast vid flera ägare av en station för att fördela den totala kostnaden för byggnaden mellan ägarna). | Andra markarbeten och byggnader, linjekoncession
Markarbeten och byggnader med anknytning till ett ledningsnät med en spänning om 220 kV eller mer, linjekoncession | R-NR-B-1-4-LS | Byggnader | Byggnad prefab 20 m² Nedsida | ≥ 245 | 355554 | st | 1/3 av total grundkostnad (OBS! Tillämpas endast vid flera ägare av en station för att fördela den totala kostnaden för byggnaden mellan ägarna). | Markarbeten och byggnader med anknytning till ett ledningsnät med en spänning om 220 kV eller mer, linjekoncession
Markarbeten och byggnader, områdeskoncession | R-NR-B-1-4 | Byggnader | Byggnad prefab 20 m² Nedsida | 12-170 | 355554 | st | 1/3 av total grundkostnad (OBS! Tillämpas endast vid flera ägare av en station för att fördela den totala kostnaden för byggnaden mellan ägarna). | Markarbeten och byggnader, områdeskoncession
Andra markarbeten och byggnader, linjekoncession | R-NR-B-2-1-L | Byggnader | Byggnad platsbyggd 20 m² Total | 12-170 | 1217575 | st | Platsbyggd. Inklusive VS. Exklusive LS, batterisystem, felsignalutr, fjärrkontroll, debiteringsmätning. | Andra markarbeten och byggnader, linjekoncession
Markarbeten och byggnader med anknytning till ett ledningsnät med en spänning om 220 kV eller mer, linjekoncession | R-NR-B-2-1-LS | Byggnader | Byggnad platsbyggd 20 m² Total | ≥ 245 | 1217575 | st | Platsbyggd. Inklusive VS. Exklusive LS, batterisystem, felsignalutr, fjärrkontroll, debiteringsmätning. | Markarbeten och byggnader med anknytning till ett ledningsnät med en spänning om 220 kV eller mer, linjekoncession
Markarbeten och byggnader, områdeskoncession | R-NR-B-2-1 | Byggnader | Byggnad platsbyggd 20 m² Total | 12-170 | 1217575 | st | Platsbyggd. Inklusive VS. Exklusive LS, batterisystem, felsignalutr, fjärrkontroll, debiteringsmätning. | Markarbeten och byggnader, områdeskoncession
Andra markarbeten och byggnader, linjekoncession | R-NR-B-2-2-L | Byggnader | Byggnad platsbyggd 20 m² Uppsida | 12-170 | 405858 | st | 1/3 av total grundkostnad (OBS! Tillämpas endast vid flera ägare av en station för att fördela den totala kostnaden för byggnaden mellan ägarna). | Andra markarbeten och byggnader, linjekoncession
Markarbeten och byggnader med anknytning till ett ledningsnät med en spänning om 220 kV eller mer, linjekoncession | R-NR-B-2-2-LS | Byggnader | Byggnad platsbyggd 20 m² Uppsida | ≥ 245 | 405858 | st | 1/3 av total grundkostnad (OBS! Tillämpas endast vid flera ägare av en station för att fördela den totala kostnaden för byggnaden mellan ägarna). | Markarbeten och byggnader med anknytning till ett ledningsnät med en spänning om 220 kV eller mer, linjekoncession
Markarbeten och byggnader, områdeskoncession | R-NR-B-2-2 | Byggnader | Byggnad platsbyggd 20 m² Uppsida | 12-170 | 405858 | st | 1/3 av total grundkostnad (OBS! Tillämpas endast vid flera ägare av en station för att fördela den totala kostnaden för byggnaden mellan ägarna). | Markarbeten och byggnader, områdeskoncession
Andra markarbeten och byggnader, linjekoncession | R-NR-B-2-3-L | Byggnader | Byggnad platsbyggd 20 m² Transformator | 12-170 | 405858 | st | 1/3 av total grundkostnad (OBS! Tillämpas endast vid flera ägare av en station för att fördela den totala kostnaden för byggnaden mellan ägarna). | Andra markarbeten och byggnader, linjekoncession
Markarbeten och byggnader med anknytning till ett ledningsnät med en spänning om 220 kV eller mer, linjekoncession | R-NR-B-2-3-LS | Byggnader | Byggnad platsbyggd 20 m² Transformator | ≥ 245 | 405858 | st | 1/3 av total grundkostnad (OBS! Tillämpas endast vid flera ägare av en station för att fördela den totala kostnaden för byggnaden mellan ägarna). | Markarbeten och byggnader med anknytning till ett ledningsnät med en spänning om 220 kV eller mer, linjekoncession
Markarbeten och byggnader, områdeskoncession | R-NR-B-2-3 | Byggnader | Byggnad platsbyggd 20 m² Transformator | 12-170 | 405858 | st | 1/3 av total grundkostnad (OBS! Tillämpas endast vid flera ägare av en station för att fördela den totala kostnaden för byggnaden mellan ägarna). | Markarbeten och byggnader, områdeskoncession
Andra markarbeten och byggnader, linjekoncession | R-NR-B-2-4-L | Byggnader | Byggnad platsbyggd 20 m² Nedsida | 12-170 | 405858 | st | 1/3 av total grundkostnad (OBS! Tillämpas endast vid flera ägare av en station för att fördela den totala kostnaden för byggnaden mellan ägarna). | Andra markarbeten och byggnader, linjekoncession
Markarbeten och byggnader med anknytning till ett ledningsnät med en spänning om 220 kV eller mer, linjekoncession | R-NR-B-2-4-LS | Byggnader | Byggnad platsbyggd 20 m² Nedsida | ≥ 245 | 405858 | st | 1/3 av total grundkostnad (OBS! Tillämpas endast vid flera ägare av en station för att fördela den totala kostnaden för byggnaden mellan ägarna). | Markarbeten och byggnader med anknytning till ett ledningsnät med en spänning om 220 kV eller mer, linjekoncession
Markarbeten och byggnader, områdeskoncession | R-NR-B-2-4 | Byggnader | Byggnad platsbyggd 20 m² Nedsida | 12-170 | 405858 | st | 1/3 av total grundkostnad (OBS! Tillämpas endast vid flera ägare av en station för att fördela den totala kostnaden för byggnaden mellan ägarna). | Markarbeten och byggnader, områdeskoncession
Andra markarbeten och byggnader, linjekoncession | R-NR-B-3-1-L | Byggnader | Byggnad 50 m² Total | 12-170 | 1972137 | st | Platsbyggd. Inklusive VS. Exklusive LS, batterisystem, felsignalutr, fjärrkontroll, debiteringsmätning. | Andra markarbeten och byggnader, linjekoncession
Markarbeten och byggnader med anknytning till ett ledningsnät med en spänning om 220 kV eller mer, linjekoncession | R-NR-B-3-1-LS | Byggnader | Byggnad 50 m² Total | ≥ 245 | 1972137 | st | Platsbyggd. Inklusive VS. Exklusive LS, batterisystem, felsignalutr, fjärrkontroll, debiteringsmätning. | Markarbeten och byggnader med anknytning till ett ledningsnät med en spänning om 220 kV eller mer, linjekoncession
Markarbeten och byggnader, områdeskoncession | R-NR-B-3-1 | Byggnader | Byggnad 50 m² Total | 12-170 | 1972137 | st | Platsbyggd. Inklusive VS. Exklusive LS, batterisystem, felsignalutr, fjärrkontroll, debiteringsmätning. | Markarbeten och byggnader, områdeskoncession
Andra markarbeten och byggnader, linjekoncession | R-NR-B-3-2-L | Byggnader | Byggnad 50 m² Uppsida | 12-170 | 657379 | st | 1/3 av total grundkostnad (OBS! Tillämpas endast vid flera ägare av en station för att fördela den totala kostnaden för byggnaden mellan ägarna). | Andra markarbeten och byggnader, linjekoncession
Markarbeten och byggnader med anknytning till ett ledningsnät med en spänning om 220 kV eller mer, linjekoncession | R-NR-B-3-2-LS | Byggnader | Byggnad 50 m² Uppsida | ≥ 245 | 657379 | st | 1/3 av total grundkostnad (OBS! Tillämpas endast vid flera ägare av en station för att fördela den totala kostnaden för byggnaden mellan ägarna). | Markarbeten och byggnader med anknytning till ett ledningsnät med en spänning om 220 kV eller mer, linjekoncession
Markarbeten och byggnader, områdeskoncession | R-NR-B-3-2 | Byggnader | Byggnad 50 m² Uppsida | 12-170 | 657379 | st | 1/3 av total grundkostnad (OBS! Tillämpas endast vid flera ägare av en station för att fördela den totala kostnaden för byggnaden mellan ägarna). | Markarbeten och byggnader, områdeskoncession
Andra markarbeten och byggnader, linjekoncession | R-NR-B-3-3-L | Byggnader | Byggnad 50 m² Transformator | 12-170 | 657379 | st | 1/3 av total grundkostnad (OBS! Tillämpas endast vid flera ägare av en station för att fördela den totala kostnaden för byggnaden mellan ägarna). | Andra markarbeten och byggnader, linjekoncession
Markarbeten och byggnader med anknytning till ett ledningsnät med en spänning om 220 kV eller mer, linjekoncession | R-NR-B-3-3-LS | Byggnader | Byggnad 50 m² Transformator | ≥ 245 | 657379 | st | 1/3 av total grundkostnad (OBS! Tillämpas endast vid flera ägare av en station för att fördela den totala kostnaden för byggnaden mellan ägarna). | Markarbeten och byggnader med anknytning till ett ledningsnät med en spänning om 220 kV eller mer, linjekoncession
Markarbeten och byggnader, områdeskoncession | R-NR-B-3-3 | Byggnader | Byggnad 50 m² Transformator | 12-170 | 657379 | st | 1/3 av total grundkostnad (OBS! Tillämpas endast vid flera ägare av en station för att fördela den totala kostnaden för byggnaden mellan ägarna). | Markarbeten och byggnader, områdeskoncession
Andra markarbeten och byggnader, linjekoncession | R-NR-B-3-4-L | Byggnader | Byggnad 50 m² Nedsida | 12-170 | 657379 | st | 1/3 av total grundkostnad (OBS! Tillämpas endast vid flera ägare av en station för att fördela den totala kostnaden för byggnaden mellan ägarna). | Andra markarbeten och byggnader, linjekoncession
Markarbeten och byggnader med anknytning till ett ledningsnät med en spänning om 220 kV eller mer, linjekoncession | R-NR-B-3-4-LS | Byggnader | Byggnad 50 m² Nedsida | ≥ 245 | 657379 | st | 1/3 av total grundkostnad (OBS! Tillämpas endast vid flera ägare av en station för att fördela den totala kostnaden för byggnaden mellan ägarna). | Markarbeten och byggnader med anknytning till ett ledningsnät med en spänning om 220 kV eller mer, linjekoncession
Markarbeten och byggnader, områdeskoncession | R-NR-B-3-4 | Byggnader | Byggnad 50 m² Nedsida | 12-170 | 657379 | st | 1/3 av total grundkostnad (OBS! Tillämpas endast vid flera ägare av en station för att fördela den totala kostnaden för byggnaden mellan ägarna). | Markarbeten och byggnader, områdeskoncession
Andra markarbeten och byggnader, linjekoncession | R-NR-B-4-1-L | Byggnader | Byggnad 100 m² Total | 12-170 | 3159228 | st | Platsbyggd. Inklusive VS. Exklusive LS, batterisystem, felsignalutr, fjärrkontroll, debiteringsmätning. | Andra markarbeten och byggnader, linjekoncession
Markarbeten och byggnader med anknytning till ett ledningsnät med en spänning om 220 kV eller mer, linjekoncession | R-NR-B-4-1-LS | Byggnader | Byggnad 100 m² Total | ≥ 245 | 3159228 | st | Platsbyggd. Inklusive VS. Exklusive LS, batterisystem, felsignalutr, fjärrkontroll, debiteringsmätning. | Markarbeten och byggnader med anknytning till ett ledningsnät med en spänning om 220 kV eller mer, linjekoncession
Markarbeten och byggnader, områdeskoncession | R-NR-B-4-1 | Byggnader | Byggnad 100 m² Total | 12-170 | 3159228 | st | Platsbyggd. Inklusive VS. Exklusive LS, batterisystem, felsignalutr, fjärrkontroll, debiteringsmätning. | Markarbeten och byggnader, områdeskoncession
Andra markarbeten och byggnader, linjekoncession | R-NR-B-4-2-L | Byggnader | Byggnad 100 m² Uppsida | 12-170 | 1053076 | st | 1/3 av total grundkostnad (OBS! Tillämpas endast vid flera ägare av en station för att fördela den totala kostnaden för byggnaden mellan ägarna). | Andra markarbeten och byggnader, linjekoncession
Markarbeten och byggnader med anknytning till ett ledningsnät med en spänning om 220 kV eller mer, linjekoncession | R-NR-B-4-2-LS | Byggnader | Byggnad 100 m² Uppsida | ≥ 245 | 1053076 | st | 1/3 av total grundkostnad (OBS! Tillämpas endast vid flera ägare av en station för att fördela den totala kostnaden för byggnaden mellan ägarna). | Markarbeten och byggnader med anknytning till ett ledningsnät med en spänning om 220 kV eller mer, linjekoncession
Markarbeten och byggnader, områdeskoncession | R-NR-B-4-2 | Byggnader | Byggnad 100 m² Uppsida | 12-170 | 1053076 | st | 1/3 av total grundkostnad (OBS! Tillämpas endast vid flera ägare av en station för att fördela den totala kostnaden för byggnaden mellan ägarna). | Markarbeten och byggnader, områdeskoncession
Andra markarbeten och byggnader, linjekoncession | R-NR-B-4-3-L | Byggnader | Byggnad 100 m² Transformator | 12-170 | 1053076 | st | 1/3 av total grundkostnad (OBS! Tillämpas endast vid flera ägare av en station för att fördela den totala kostnaden för byggnaden mellan ägarna). | Andra markarbeten och byggnader, linjekoncession
Markarbeten och byggnader med anknytning till ett ledningsnät med en spänning om 220 kV eller mer, linjekoncession | R-NR-B-4-3-LS | Byggnader | Byggnad 100 m² Transformator | ≥ 245 | 1053076 | st | 1/3 av total grundkostnad (OBS! Tillämpas endast vid flera ägare av en station för att fördela den totala kostnaden för byggnaden mellan ägarna). | Markarbeten och byggnader med anknytning till ett ledningsnät med en spänning om 220 kV eller mer, linjekoncession
Markarbeten och byggnader, områdeskoncession | R-NR-B-4-3 | Byggnader | Byggnad 100 m² Transformator | 12-170 | 1053076 | st | 1/3 av total grundkostnad (OBS! Tillämpas endast vid flera ägare av en station för att fördela den totala kostnaden för byggnaden mellan ägarna). | Markarbeten och byggnader, områdeskoncession
Andra markarbeten och byggnader, linjekoncession | R-NR-B-4-4-L | Byggnader | Byggnad 100 m² Nedsida | 12-170 | 1053076 | st | 1/3 av total grundkostnad (OBS! Tillämpas endast vid flera ägare av en station för att fördela den totala kostnaden för byggnaden mellan ägarna). | Andra markarbeten och byggnader, linjekoncession
Markarbeten och byggnader med anknytning till ett ledningsnät med en spänning om 220 kV eller mer, linjekoncession | R-NR-B-4-4-LS | Byggnader | Byggnad 100 m² Nedsida | ≥ 245 | 1053076 | st | 1/3 av total grundkostnad (OBS! Tillämpas endast vid flera ägare av en station för att fördela den totala kostnaden för byggnaden mellan ägarna). | Markarbeten och byggnader med anknytning till ett ledningsnät med en spänning om 220 kV eller mer, linjekoncession
Markarbeten och byggnader, områdeskoncession | R-NR-B-4-4 | Byggnader | Byggnad 100 m² Nedsida | 12-170 | 1053076 | st | 1/3 av total grundkostnad (OBS! Tillämpas endast vid flera ägare av en station för att fördela den totala kostnaden för byggnaden mellan ägarna). | Markarbeten och byggnader, områdeskoncession
Andra markarbeten och byggnader, linjekoncession | R-NR-B-5-1-L | Byggnader | Byggnad 150 m² Total | 12-170 | 4786714 | st | Platsbyggd. Inklusive VS. Exklusive LS, batterisystem, felsignalutr, fjärrkontroll, debiteringsmätning. | Andra markarbeten och byggnader, linjekoncession
Markarbeten och byggnader med anknytning till ett ledningsnät med en spänning om 220 kV eller mer, linjekoncession | R-NR-B-5-1-LS | Byggnader | Byggnad 150 m² Total | ≥ 245 | 4786714 | st | Platsbyggd. Inklusive VS. Exklusive LS, batterisystem, felsignalutr, fjärrkontroll, debiteringsmätning. | Markarbeten och byggnader med anknytning till ett ledningsnät med en spänning om 220 kV eller mer, linjekoncession
Markarbeten och byggnader, områdeskoncession | R-NR-B-5-1 | Byggnader | Byggnad 150 m² Total | 12-170 | 4786714 | st | Platsbyggd. Inklusive VS. Exklusive LS, batterisystem, felsignalutr, fjärrkontroll, debiteringsmätning. | Markarbeten och byggnader, områdeskoncession
Andra markarbeten och byggnader, linjekoncession | R-NR-B-5-2-L | Byggnader | Byggnad 150 m² Uppsida | 12-170 | 1595571 | st | 1/3 av total grundkostnad (OBS! Tillämpas endast vid flera ägare av en station för att fördela den totala kostnaden för byggnaden mellan ägarna). | Andra markarbeten och byggnader, linjekoncession
Markarbeten och byggnader med anknytning till ett ledningsnät med en spänning om 220 kV eller mer, linjekoncession | R-NR-B-5-2-LS | Byggnader | Byggnad 150 m² Uppsida | ≥ 245 | 1595571 | st | 1/3 av total grundkostnad (OBS! Tillämpas endast vid flera ägare av en station för att fördela den totala kostnaden för byggnaden mellan ägarna). | Markarbeten och byggnader med anknytning till ett ledningsnät med en spänning om 220 kV eller mer, linjekoncession
Markarbeten och byggnader, områdeskoncession | R-NR-B-5-2 | Byggnader | Byggnad 150 m² Uppsida | 12-170 | 1595571 | st | 1/3 av total grundkostnad (OBS! Tillämpas endast vid flera ägare av en station för att fördela den totala kostnaden för byggnaden mellan ägarna). | Markarbeten och byggnader, områdeskoncession
Andra markarbeten och byggnader, linjekoncession | R-NR-B-5-3-L | Byggnader | Byggnad 150 m² Transformator | 12-170 | 1595571 | st | 1/3 av total grundkostnad (OBS! Tillämpas endast vid flera ägare av en station för att fördela den totala kostnaden för byggnaden mellan ägarna). | Andra markarbeten och byggnader, linjekoncession
Markarbeten och byggnader med anknytning till ett ledningsnät med en spänning om 220 kV eller mer, linjekoncession | R-NR-B-5-3-LS | Byggnader | Byggnad 150 m² Transformator | ≥ 245 | 1595571 | st | 1/3 av total grundkostnad (OBS! Tillämpas endast vid flera ägare av en station för att fördela den totala kostnaden för byggnaden mellan ägarna). | Markarbeten och byggnader med anknytning till ett ledningsnät med en spänning om 220 kV eller mer, linjekoncession
Markarbeten och byggnader, områdeskoncession | R-NR-B-5-3 | Byggnader | Byggnad 150 m² Transformator | 12-170 | 1595571 | st | 1/3 av total grundkostnad (OBS! Tillämpas endast vid flera ägare av en station för att fördela den totala kostnaden för byggnaden mellan ägarna). | Markarbeten och byggnader, områdeskoncession
Andra markarbeten och byggnader, linjekoncession | R-NR-B-5-4-L | Byggnader | Byggnad 150 m² Nedsida | 12-170 | 1595571 | st | 1/3 av total grundkostnad (OBS! Tillämpas endast vid flera ägare av en station för att fördela den totala kostnaden för byggnaden mellan ägarna). | Andra markarbeten och byggnader, linjekoncession
Markarbeten och byggnader med anknytning till ett ledningsnät med en spänning om 220 kV eller mer, linjekoncession | R-NR-B-5-4-LS | Byggnader | Byggnad 150 m² Nedsida | ≥ 245 | 1595571 | st | 1/3 av total grundkostnad (OBS! Tillämpas endast vid flera ägare av en station för att fördela den totala kostnaden för byggnaden mellan ägarna). | Markarbeten och byggnader med anknytning till ett ledningsnät med en spänning om 220 kV eller mer, linjekoncession
Markarbeten och byggnader, områdeskoncession | R-NR-B-5-4 | Byggnader | Byggnad 150 m² Nedsida | 12-170 | 1595571 | st | 1/3 av total grundkostnad (OBS! Tillämpas endast vid flera ägare av en station för att fördela den totala kostnaden för byggnaden mellan ägarna). | Markarbeten och byggnader, områdeskoncession
Andra markarbeten och byggnader, linjekoncession | R-NR-B-6-1-L | Byggnader | Byggnad 200 m² Total | 12-170 | 5681683 | st | Platsbyggd. Inklusive VS. Exklusive LS, batterisystem, felsignalutr, fjärrkontroll, debiteringsmätning. | Andra markarbeten och byggnader, linjekoncession
Markarbeten och byggnader med anknytning till ett ledningsnät med en spänning om 220 kV eller mer, linjekoncession | R-NR-B-6-1-LS | Byggnader | Byggnad 200 m² Total | ≥ 245 | 5681683 | st | Platsbyggd. Inklusive VS. Exklusive LS, batterisystem, felsignalutr, fjärrkontroll, debiteringsmätning. | Markarbeten och byggnader med anknytning till ett ledningsnät med en spänning om 220 kV eller mer, linjekoncession
Markarbeten och byggnader, områdeskoncession | R-NR-B-6-1 | Byggnader | Byggnad 200 m² Total | 12-170 | 5681683 | st | Platsbyggd. Inklusive VS. Exklusive LS, batterisystem, felsignalutr, fjärrkontroll, debiteringsmätning. | Markarbeten och byggnader, områdeskoncession
Andra markarbeten och byggnader, linjekoncession | R-NR-B-6-2-L | Byggnader | Byggnad 200 m² Uppsida | 12-170 | 1893895 | st | 1/3 av total grundkostnad (OBS! Tillämpas endast vid flera ägare av en station för att fördela den totala kostnaden för byggnaden mellan ägarna). | Andra markarbeten och byggnader, linjekoncession
Markarbeten och byggnader med anknytning till ett ledningsnät med en spänning om 220 kV eller mer, linjekoncession | R-NR-B-6-2-LS | Byggnader | Byggnad 200 m² Uppsida | ≥ 245 | 1893895 | st | 1/3 av total grundkostnad (OBS! Tillämpas endast vid flera ägare av en station för att fördela den totala kostnaden för byggnaden mellan ägarna). | Markarbeten och byggnader med anknytning till ett ledningsnät med en spänning om 220 kV eller mer, linjekoncession
Markarbeten och byggnader, områdeskoncession | R-NR-B-6-2 | Byggnader | Byggnad 200 m² Uppsida | 12-170 | 1893895 | st | 1/3 av total grundkostnad (OBS! Tillämpas endast vid flera ägare av en station för att fördela den totala kostnaden för byggnaden mellan ägarna). | Markarbeten och byggnader, områdeskoncession
Andra markarbeten och byggnader, linjekoncession | R-NR-B-6-3-L | Byggnader | Byggnad 200 m² Transformator | 12-170 | 1893895 | st | 1/3 av total grundkostnad (OBS! Tillämpas endast vid flera ägare av en station för att fördela den totala kostnaden för byggnaden mellan ägarna). | Andra markarbeten och byggnader, linjekoncession
Markarbeten och byggnader med anknytning till ett ledningsnät med en spänning om 220 kV eller mer, linjekoncession | R-NR-B-6-3-LS | Byggnader | Byggnad 200 m² Transformator | ≥ 245 | 1893895 | st | 1/3 av total grundkostnad (OBS! Tillämpas endast vid flera ägare av en station för att fördela den totala kostnaden för byggnaden mellan ägarna). | Markarbeten och byggnader med anknytning till ett ledningsnät med en spänning om 220 kV eller mer, linjekoncession
Markarbeten och byggnader, områdeskoncession | R-NR-B-6-3 | Byggnader | Byggnad 200 m² Transformator | 12-170 | 1893895 | st | 1/3 av total grundkostnad (OBS! Tillämpas endast vid flera ägare av en station för att fördela den totala kostnaden för byggnaden mellan ägarna). | Markarbeten och byggnader, områdeskoncession
Andra markarbeten och byggnader, linjekoncession | R-NR-B-6-4-L | Byggnader | Byggnad 200 m² Nedsida | 12-170 | 1893895 | st | 1/3 av total grundkostnad (OBS! Tillämpas endast vid flera ägare av en station för att fördela den totala kostnaden för byggnaden mellan ägarna). | Andra markarbeten och byggnader, linjekoncession
Markarbeten och byggnader med anknytning till ett ledningsnät med en spänning om 220 kV eller mer, linjekoncession | R-NR-B-6-4-LS | Byggnader | Byggnad 200 m² Nedsida | ≥ 245 | 1893895 | st | 1/3 av total grundkostnad (OBS! Tillämpas endast vid flera ägare av en station för att fördela den totala kostnaden för byggnaden mellan ägarna). | Markarbeten och byggnader med anknytning till ett ledningsnät med en spänning om 220 kV eller mer, linjekoncession
Markarbeten och byggnader, områdeskoncession | R-NR-B-6-4 | Byggnader | Byggnad 200 m² Nedsida | 12-170 | 1893895 | st | 1/3 av total grundkostnad (OBS! Tillämpas endast vid flera ägare av en station för att fördela den totala kostnaden för byggnaden mellan ägarna). | Markarbeten och byggnader, områdeskoncession
Andra markarbeten och byggnader, linjekoncession | R-NR-B-7-1-L | Byggnader | Byggnad 250 m² Total | 12-170 | 9957533 | st | Platsbyggd. Inklusive VS. Exklusive LS, batterisystem, felsignalutr, fjärrkontroll, debiteringsmätning. | Andra markarbeten och byggnader, linjekoncession
Markarbeten och byggnader med anknytning till ett ledningsnät med en spänning om 220 kV eller mer, linjekoncession | R-NR-B-7-1-LS | Byggnader | Byggnad 250 m² Total | ≥ 245 | 9957533 | st | Platsbyggd. Inklusive VS. Exklusive LS, batterisystem, felsignalutr, fjärrkontroll, debiteringsmätning. | Markarbeten och byggnader med anknytning till ett ledningsnät med en spänning om 220 kV eller mer, linjekoncession
Markarbeten och byggnader, områdeskoncession | R-NR-B-7-1 | Byggnader | Byggnad 250 m² Total | 12-170 | 9957533 | st | Platsbyggd. Inklusive VS. Exklusive LS, batterisystem, felsignalutr, fjärrkontroll, debiteringsmätning. | Markarbeten och byggnader, områdeskoncession
Andra markarbeten och byggnader, linjekoncession | R-NR-B-7-2-L | Byggnader | Byggnad 250 m² Uppsida | 12-170 | 3319178 | st | 1/3 av total grundkostnad (OBS! Tillämpas endast vid flera ägare av en station för att fördela den totala kostnaden för byggnaden mellan ägarna). | Andra markarbeten och byggnader, linjekoncession
Markarbeten och byggnader med anknytning till ett ledningsnät med en spänning om 220 kV eller mer, linjekoncession | R-NR-B-7-2-LS | Byggnader | Byggnad 250 m² Uppsida | ≥ 245 | 3319178 | st | 1/3 av total grundkostnad (OBS! Tillämpas endast vid flera ägare av en station för att fördela den totala kostnaden för byggnaden mellan ägarna). | Markarbeten och byggnader med anknytning till ett ledningsnät med en spänning om 220 kV eller mer, linjekoncession
Markarbeten och byggnader, områdeskoncession | R-NR-B-7-2 | Byggnader | Byggnad 250 m² Uppsida | 12-170 | 3319178 | st | 1/3 av total grundkostnad (OBS! Tillämpas endast vid flera ägare av en station för att fördela den totala kostnaden för byggnaden mellan ägarna). | Markarbeten och byggnader, områdeskoncession
Andra markarbeten och byggnader, linjekoncession | R-NR-B-7-3-L | Byggnader | Byggnad 250 m² Transformator | 12-170 | 3319178 | st | 1/3 av total grundkostnad (OBS! Tillämpas endast vid flera ägare av en station för att fördela den totala kostnaden för byggnaden mellan ägarna). | Andra markarbeten och byggnader, linjekoncession
Markarbeten och byggnader med anknytning till ett ledningsnät med en spänning om 220 kV eller mer, linjekoncession | R-NR-B-7-3-LS | Byggnader | Byggnad 250 m² Transformator | ≥ 245 | 3319178 | st | 1/3 av total grundkostnad (OBS! Tillämpas endast vid flera ägare av en station för att fördela den totala kostnaden för byggnaden mellan ägarna). | Markarbeten och byggnader med anknytning till ett ledningsnät med en spänning om 220 kV eller mer, linjekoncession
Markarbeten och byggnader, områdeskoncession | R-NR-B-7-3 | Byggnader | Byggnad 250 m² Transformator | 12-170 | 3319178 | st | 1/3 av total grundkostnad (OBS! Tillämpas endast vid flera ägare av en station för att fördela den totala kostnaden för byggnaden mellan ägarna). | Markarbeten och byggnader, områdeskoncession
Andra markarbeten och byggnader, linjekoncession | R-NR-B-7-4-L | Byggnader | Byggnad 250 m² Nedsida | 12-170 | 3319178 | st | 1/3 av total grundkostnad (OBS! Tillämpas endast vid flera ägare av en station för att fördela den totala kostnaden för byggnaden mellan ägarna). | Andra markarbeten och byggnader, linjekoncession
Markarbeten och byggnader med anknytning till ett ledningsnät med en spänning om 220 kV eller mer, linjekoncession | R-NR-B-7-4-LS | Byggnader | Byggnad 250 m² Nedsida | ≥ 245 | 3319178 | st | 1/3 av total grundkostnad (OBS! Tillämpas endast vid flera ägare av en station för att fördela den totala kostnaden för byggnaden mellan ägarna). | Markarbeten och byggnader med anknytning till ett ledningsnät med en spänning om 220 kV eller mer, linjekoncession
Markarbeten och byggnader, områdeskoncession | R-NR-B-7-4 | Byggnader | Byggnad 250 m² Nedsida | 12-170 | 3319178 | st | 1/3 av total grundkostnad (OBS! Tillämpas endast vid flera ägare av en station för att fördela den totala kostnaden för byggnaden mellan ägarna). | Markarbeten och byggnader, områdeskoncession
Andra markarbeten och byggnader, linjekoncession | R-NR-B-8-1-L | Byggnader | Byggnad 300 m² Total | 12-170 | 10556476 | st | Platsbyggd. Inklusive VS. Exklusive LS, batterisystem, felsignalutr, fjärrkontroll, debiteringsmätning. | Andra markarbeten och byggnader, linjekoncession
Markarbeten och byggnader med anknytning till ett ledningsnät med en spänning om 220 kV eller mer, linjekoncession | R-NR-B-8-1-LS | Byggnader | Byggnad 300 m² Total | ≥ 245 | 10556476 | st | Platsbyggd. Inklusive VS. Exklusive LS, batterisystem, felsignalutr, fjärrkontroll, debiteringsmätning. | Markarbeten och byggnader med anknytning till ett ledningsnät med en spänning om 220 kV eller mer, linjekoncession
Markarbeten och byggnader, områdeskoncession | R-NR-B-8-1 | Byggnader | Byggnad 300 m² Total | 12-170 | 10556476 | st | Platsbyggd. Inklusive VS. Exklusive LS, batterisystem, felsignalutr, fjärrkontroll, debiteringsmätning. | Markarbeten och byggnader, områdeskoncession
Andra markarbeten och byggnader, linjekoncession | R-NR-B-8-2-L | Byggnader | Byggnad 300 m² Uppsida | 12-170 | 3518825 | st | 1/3 av total grundkostnad (OBS! Tillämpas endast vid flera ägare av en station för att fördela den totala kostnaden för byggnaden mellan ägarna). | Andra markarbeten och byggnader, linjekoncession
Markarbeten och byggnader med anknytning till ett ledningsnät med en spänning om 220 kV eller mer, linjekoncession | R-NR-B-8-2-LS | Byggnader | Byggnad 300 m² Uppsida | ≥ 245 | 3518825 | st | 1/3 av total grundkostnad (OBS! Tillämpas endast vid flera ägare av en station för att fördela den totala kostnaden för byggnaden mellan ägarna). | Markarbeten och byggnader med anknytning till ett ledningsnät med en spänning om 220 kV eller mer, linjekoncession
Markarbeten och byggnader, områdeskoncession | R-NR-B-8-2 | Byggnader | Byggnad 300 m² Uppsida | 12-170 | 3518825 | st | 1/3 av total grundkostnad (OBS! Tillämpas endast vid flera ägare av en station för att fördela den totala kostnaden för byggnaden mellan ägarna). | Markarbeten och byggnader, områdeskoncession
Andra markarbeten och byggnader, linjekoncession | R-NR-B-8-3-L | Byggnader | Byggnad 300 m² Transformator | 12-170 | 3518825 | st | 1/3 av total grundkostnad (OBS! Tillämpas endast vid flera ägare av en station för att fördela den totala kostnaden för byggnaden mellan ägarna). | Andra markarbeten och byggnader, linjekoncession
Markarbeten och byggnader med anknytning till ett ledningsnät med en spänning om 220 kV eller mer, linjekoncession | R-NR-B-8-3-LS | Byggnader | Byggnad 300 m² Transformator | ≥ 245 | 3518825 | st | 1/3 av total grundkostnad (OBS! Tillämpas endast vid flera ägare av en station för att fördela den totala kostnaden för byggnaden mellan ägarna). | Markarbeten och byggnader med anknytning till ett ledningsnät med en spänning om 220 kV eller mer, linjekoncession
Markarbeten och byggnader, områdeskoncession | R-NR-B-8-3 | Byggnader | Byggnad 300 m² Transformator | 12-170 | 3518825 | st | 1/3 av total grundkostnad (OBS! Tillämpas endast vid flera ägare av en station för att fördela den totala kostnaden för byggnaden mellan ägarna). | Markarbeten och byggnader, områdeskoncession
Andra markarbeten och byggnader, linjekoncession | R-NR-B-8-4-L | Byggnader | Byggnad 300 m² Nedsida | 12-170 | 3518825 | st | 1/3 av total grundkostnad (OBS! Tillämpas endast vid flera ägare av en station för att fördela den totala kostnaden för byggnaden mellan ägarna). | Andra markarbeten och byggnader, linjekoncession
Markarbeten och byggnader med anknytning till ett ledningsnät med en spänning om 220 kV eller mer, linjekoncession | R-NR-B-8-4-LS | Byggnader | Byggnad 300 m² Nedsida | ≥ 245 | 3518825 | st | 1/3 av total grundkostnad (OBS! Tillämpas endast vid flera ägare av en station för att fördela den totala kostnaden för byggnaden mellan ägarna). | Markarbeten och byggnader med anknytning till ett ledningsnät med en spänning om 220 kV eller mer, linjekoncession
Markarbeten och byggnader, områdeskoncession | R-NR-B-8-4 | Byggnader | Byggnad 300 m² Nedsida | 12-170 | 3518825 | st | 1/3 av total grundkostnad (OBS! Tillämpas endast vid flera ägare av en station för att fördela den totala kostnaden för byggnaden mellan ägarna). | Markarbeten och byggnader, områdeskoncession
Andra markarbeten och byggnader, linjekoncession | R-NR-B-9-1-L | Byggnader | Byggnad 350 m² Total | 12-170 | 11562558 | st | Platsbyggd. Inklusive VS. Exklusive LS, batterisystem, felsignalutr, fjärrkontroll, debiteringsmätning. | Andra markarbeten och byggnader, linjekoncession
Markarbeten och byggnader med anknytning till ett ledningsnät med en spänning om 220 kV eller mer, linjekoncession | R-NR-B-9-1-LS | Byggnader | Byggnad 350 m² Total | ≥ 245 | 11562558 | st | Platsbyggd. Inklusive VS. Exklusive LS, batterisystem, felsignalutr, fjärrkontroll, debiteringsmätning. | Markarbeten och byggnader med anknytning till ett ledningsnät med en spänning om 220 kV eller mer, linjekoncession
Markarbeten och byggnader, områdeskoncession | R-NR-B-9-1 | Byggnader | Byggnad 350 m² Total | 12-170 | 11562558 | st | Platsbyggd. Inklusive VS. Exklusive LS, batterisystem, felsignalutr, fjärrkontroll, debiteringsmätning. | Markarbeten och byggnader, områdeskoncession
Andra markarbeten och byggnader, linjekoncession | R-NR-B-9-2-L | Byggnader | Byggnad 350 m² Uppsida | 12-170 | 3854187 | st | 1/3 av total grundkostnad (OBS! Tillämpas endast vid flera ägare av en station för att fördela den totala kostnaden för byggnaden mellan ägarna). | Andra markarbeten och byggnader, linjekoncession
Markarbeten och byggnader med anknytning till ett ledningsnät med en spänning om 220 kV eller mer, linjekoncession | R-NR-B-9-2-LS | Byggnader | Byggnad 350 m² Uppsida | ≥ 245 | 3854187 | st | 1/3 av total grundkostnad (OBS! Tillämpas endast vid flera ägare av en station för att fördela den totala kostnaden för byggnaden mellan ägarna). | Markarbeten och byggnader med anknytning till ett ledningsnät med en spänning om 220 kV eller mer, linjekoncession
Markarbeten och byggnader, områdeskoncession | R-NR-B-9-2 | Byggnader | Byggnad 350 m² Uppsida | 12-170 | 3854187 | st | 1/3 av total grundkostnad (OBS! Tillämpas endast vid flera ägare av en station för att fördela den totala kostnaden för byggnaden mellan ägarna). | Markarbeten och byggnader, områdeskoncession
Andra markarbeten och byggnader, linjekoncession | R-NR-B-9-3-L | Byggnader | Byggnad 350 m² Transformator | 12-170 | 3854187 | st | 1/3 av total grundkostnad (OBS! Tillämpas endast vid flera ägare av en station för att fördela den totala kostnaden för byggnaden mellan ägarna). | Andra markarbeten och byggnader, linjekoncession
Markarbeten och byggnader med anknytning till ett ledningsnät med en spänning om 220 kV eller mer, linjekoncession | R-NR-B-9-3-LS | Byggnader | Byggnad 350 m² Transformator | ≥ 245 | 3854187 | st | 1/3 av total grundkostnad (OBS! Tillämpas endast vid flera ägare av en station för att fördela den totala kostnaden för byggnaden mellan ägarna). | Markarbeten och byggnader med anknytning till ett ledningsnät med en spänning om 220 kV eller mer, linjekoncession
Markarbeten och byggnader, områdeskoncession | R-NR-B-9-3 | Byggnader | Byggnad 350 m² Transformator | 12-170 | 3854187 | st | 1/3 av total grundkostnad (OBS! Tillämpas endast vid flera ägare av en station för att fördela den totala kostnaden för byggnaden mellan ägarna). | Markarbeten och byggnader, områdeskoncession
Andra markarbeten och byggnader, linjekoncession | R-NR-B-9-4-L | Byggnader | Byggnad 350 m² Nedsida | 12-170 | 3854187 | st | 1/3 av total grundkostnad (OBS! Tillämpas endast vid flera ägare av en station för att fördela den totala kostnaden för byggnaden mellan ägarna). | Andra markarbeten och byggnader, linjekoncession
Markarbeten och byggnader med anknytning till ett ledningsnät med en spänning om 220 kV eller mer, linjekoncession | R-NR-B-9-4-LS | Byggnader | Byggnad 350 m² Nedsida | ≥ 245 | 3854187 | st | 1/3 av total grundkostnad (OBS! Tillämpas endast vid flera ägare av en station för att fördela den totala kostnaden för byggnaden mellan ägarna). | Markarbeten och byggnader med anknytning till ett ledningsnät med en spänning om 220 kV eller mer, linjekoncession
Markarbeten och byggnader, områdeskoncession | R-NR-B-9-4 | Byggnader | Byggnad 350 m² Nedsida | 12-170 | 3854187 | st | 1/3 av total grundkostnad (OBS! Tillämpas endast vid flera ägare av en station för att fördela den totala kostnaden för byggnaden mellan ägarna). | Markarbeten och byggnader, områdeskoncession
Ställverk utan sekundärapparater | R-NR-LFS-1-1 | Linjefrånskiljare | Ledningsfrånskiljare fjärr | 12-24 | 127831 | st | Per st, inkl. motormanöver, spänningstrafo, montage, konstruktion. Exklusive kontrollutrustning. | Ställverk utan sekundärapparater
Ställverk utan sekundärapparater | R-NR-LFS-1-2 | Linjefrånskiljare | Ledningsfrånskiljare fjärr | 36-52 | 209798 | st | Per st, inkl. motormanöver, spänningstrafo, montage, konstruktion. Exklusive kontrollutrustning. | Ställverk utan sekundärapparater
Ställverk utan sekundärapparater | R-NR-LFS-1-3 | Linjefrånskiljare | Ledningsfrånskiljare fjärr med portal | 36-52 | 407168 | st | Per st, inkl. motormanöver, spänningstrafo, montage, konstruktion. Exklusive kontrollutrustning. | Ställverk utan sekundärapparater
Ställverk utan sekundärapparater | R-NR-LFS-1-4 | Linjefrånskiljare | Ledningsfrånskiljare fjärr med portal | 72,5-84 | 485286 | st | Per st, inkl. motormanöver, spänningstrafo, montage, konstruktion. Exklusive kontrollutrustning. | Ställverk utan sekundärapparater
Ställverk utan sekundärapparater | R-NR-LFS-1-5 | Linjefrånskiljare | Ledningsfrånskiljare fjärr med portal | 123-170 | 531151 | st | Per st, inkl. motormanöver, spänningstrafo, montage, konstruktion. Exklusive kontrollutrustning. | Ställverk utan sekundärapparater
Ställverk utan sekundärapparater | R-NR-LFS-1-6 | Linjefrånskiljare | Ledningsfrånskiljare fjärr med portal | 245 | 582936 | st | Per st, inkl. motormanöver, spänningstrafo, montage, konstruktion. Exklusive kontrollutrustning. | Ställverk utan sekundärapparater
Annan ledning, linjekoncession | R-NR-JK-1-1-L | Jordkabel tätort | Al 3x1x95 mm² PEX | 36 | 2175635 | km | Inklusive skarv, schakt, trafikåtgärder, signalkabel (OPTO alt. konventionell styr/signalkabel), täckmaterial och eventuell koncessionsansökan. | Annan ledning, linjekoncession
Annan ledning, områdeskoncession | R-NR-JK-1-1 | Jordkabel tätort | Al 3x1x95 mm² PEX | 36 | 2062675 | km | Inklusive skarv, schakt, trafikåtgärder, jordlina, signalkabel (OPTO alt. konventionell styr/signalkabel), täckmaterial. | Annan ledning, områdeskoncession
Annan ledning, linjekoncession | R-NR-JK-1-10-L | Jordkabel Landsbygd normal | Al 3x1x150 mm² PEX | 36 | 1627878 | km | Inklusive skarv, schakt, trafikåtgärder, signalkabel (OPTO alt. konventionell styr/signalkabel), täckmaterial och eventuell koncessionsansökan. | Annan ledning, linjekoncession
Annan ledning, områdeskoncession | R-NR-JK-1-10 | Jordkabel Landsbygd normal | Al 3x1x150 mm² PEX | 36 | 1514917 | km | Inklusive skarv, schakt, trafikåtgärder, jordlina, signalkabel (OPTO alt. konventionell styr/signalkabel), täckmaterial. | Annan ledning, områdeskoncession
Annan ledning, linjekoncession | R-NR-JK-1-11-L | Jordkabel Landsbygd normal | Al 3x1x240 mm² PEX | 36 | 1667625 | km | Inklusive skarv, schakt, trafikåtgärder, signalkabel (OPTO alt. konventionell styr/signalkabel), täckmaterial och eventuell koncessionsansökan. | Annan ledning, linjekoncession
Annan ledning, områdeskoncession | R-NR-JK-1-11 | Jordkabel Landsbygd normal | Al 3x1x240 mm² PEX | 36 | 1554664 | km | Inklusive skarv, schakt, trafikåtgärder, jordlina, signalkabel (OPTO alt. konventionell styr/signalkabel), täckmaterial. | Annan ledning, områdeskoncession
Annan ledning, linjekoncession | R-NR-JK-1-12-L | Jordkabel Landsbygd normal | Al 3x1x300 mm² PEX | 36 | 1844393 | km | Inklusive skarv, schakt, trafikåtgärder, signalkabel (OPTO alt. konventionell styr/signalkabel), täckmaterial och eventuell koncessionsansökan. | Annan ledning, linjekoncession
Annan ledning, områdeskoncession | R-NR-JK-1-12 | Jordkabel Landsbygd normal | Al 3x1x300 mm² PEX | 36 | 1731433 | km | Inklusive skarv, schakt, trafikåtgärder, jordlina, signalkabel (OPTO alt. konventionell styr/signalkabel), täckmaterial. | Annan ledning, områdeskoncession
Annan ledning, linjekoncession | R-NR-JK-1-13-L | Jordkabel Landsbygd normal | Al 3x1x400 mm² PEX | 36 | 1894982 | km | Inklusive skarv, schakt, trafikåtgärder, signalkabel (OPTO alt. konventionell styr/signalkabel), täckmaterial och eventuell koncessionsansökan. | Annan ledning, linjekoncession
Annan ledning, områdeskoncession | R-NR-JK-1-13 | Jordkabel Landsbygd normal | Al 3x1x400 mm² PEX | 36 | 1782022 | km | Inklusive skarv, schakt, trafikåtgärder, jordlina, signalkabel (OPTO alt. konventionell styr/signalkabel), täckmaterial. | Annan ledning, områdeskoncession
Annan ledning, linjekoncession | R-NR-JK-1-14-L | Jordkabel Landsbygd normal | Al 3x1x500 mm² PEX | 36 | 1949182 | km | Inklusive skarv, schakt, trafikåtgärder, signalkabel (OPTO alt. konventionell styr/signalkabel), täckmaterial och eventuell koncessionsansökan. | Annan ledning, linjekoncession
Annan ledning, områdeskoncession | R-NR-JK-1-14 | Jordkabel Landsbygd normal | Al 3x1x500 mm² PEX | 36 | 1836222 | km | Inklusive skarv, schakt, trafikåtgärder, jordlina, signalkabel (OPTO alt. konventionell styr/signalkabel), täckmaterial. | Annan ledning, områdeskoncession
Annan ledning, linjekoncession | R-NR-JK-1-15-L | Jordkabel Landsbygd normal | Al 3x1x630 mm² PEX | 36 | 2032289 | km | Inklusive skarv, schakt, trafikåtgärder, signalkabel (OPTO alt. konventionell styr/signalkabel), täckmaterial och eventuell koncessionsansökan. | Annan ledning, linjekoncession
Annan ledning, områdeskoncession | R-NR-JK-1-15 | Jordkabel Landsbygd normal | Al 3x1x630 mm² PEX | 36 | 1919329 | km | Inklusive skarv, schakt, trafikåtgärder, jordlina, signalkabel (OPTO alt. konventionell styr/signalkabel), täckmaterial. | Annan ledning, områdeskoncession
Annan ledning, linjekoncession | R-NR-JK-1-16-L | Jordkabel Landsbygd normal | Kabelstolpe inkl ändavslutning | 36 | 94926 | st | Per 3-fas. | Annan ledning, linjekoncession
Annan ledning, områdeskoncession | R-NR-JK-1-16 | Jordkabel Landsbygd normal | Kabelstolpe inkl ändavslutning | 36 | 94926 | st | Per 3-fas. | Annan ledning, områdeskoncession
Annan ledning, linjekoncession | R-NR-JK-1-17-L | Jordkabel Landsbygd svår | Al 3x1x95 mm² PEX | 36 | 2025983 | km | Inklusive skarv, schakt, trafikåtgärder, signalkabel (OPTO alt. konventionell styr/signalkabel), täckmaterial och eventuell koncessionsansökan. | Annan ledning, linjekoncession
Annan ledning, områdeskoncession | R-NR-JK-1-17 | Jordkabel Landsbygd svår | Al 3x1x95 mm² PEX | 36 | 1913023 | km | Inklusive skarv, schakt, trafikåtgärder, jordlina, signalkabel (OPTO alt. konventionell styr/signalkabel), täckmaterial. | Annan ledning, områdeskoncession
Annan ledning, linjekoncession | R-NR-JK-1-18-L | Jordkabel Landsbygd svår | Al 3x1x150 mm² PEX | 36 | 2082353 | km | Inklusive skarv, schakt, trafikåtgärder, signalkabel (OPTO alt. konventionell styr/signalkabel), täckmaterial och eventuell koncessionsansökan. | Annan ledning, linjekoncession
Annan ledning, områdeskoncession | R-NR-JK-1-18 | Jordkabel Landsbygd svår | Al 3x1x150 mm² PEX | 36 | 1969393 | km | Inklusive skarv, schakt, trafikåtgärder, jordlina, signalkabel (OPTO alt. konventionell styr/signalkabel), täckmaterial. | Annan ledning, områdeskoncession
Annan ledning, linjekoncession | R-NR-JK-1-19-L | Jordkabel Landsbygd svår | Al 3x1x240 mm² PEX | 36 | 2134025 | km | Inklusive skarv, schakt, trafikåtgärder, signalkabel (OPTO alt. konventionell styr/signalkabel), täckmaterial och eventuell koncessionsansökan. | Annan ledning, linjekoncession
Annan ledning, områdeskoncession | R-NR-JK-1-19 | Jordkabel Landsbygd svår | Al 3x1x240 mm² PEX | 36 | 2021065 | km | Inklusive skarv, schakt, trafikåtgärder, jordlina, signalkabel (OPTO alt. konventionell styr/signalkabel), täckmaterial. | Annan ledning, områdeskoncession
Annan ledning, linjekoncession | R-NR-JK-1-2-L | Jordkabel tätort | Al 3x1x150 mm² PEX | 36 | 2236414 | km | Inklusive skarv, schakt, trafikåtgärder, signalkabel (OPTO alt. konventionell styr/signalkabel), täckmaterial och eventuell koncessionsansökan. | Annan ledning, linjekoncession
Annan ledning, områdeskoncession | R-NR-JK-1-2 | Jordkabel tätort | Al 3x1x150 mm² PEX | 36 | 2123453 | km | Inklusive skarv, schakt, trafikåtgärder, jordlina, signalkabel (OPTO alt. konventionell styr/signalkabel), täckmaterial. | Annan ledning, områdeskoncession
Annan ledning, linjekoncession | R-NR-JK-1-20-L | Jordkabel Landsbygd svår | Al 3x1x300 mm² PEX | 36 | 2363824 | km | Inklusive skarv, schakt, trafikåtgärder, signalkabel (OPTO alt. konventionell styr/signalkabel), täckmaterial och eventuell koncessionsansökan. | Annan ledning, linjekoncession
Annan ledning, områdeskoncession | R-NR-JK-1-20 | Jordkabel Landsbygd svår | Al 3x1x300 mm² PEX | 36 | 2250863 | km | Inklusive skarv, schakt, trafikåtgärder, jordlina, signalkabel (OPTO alt. konventionell styr/signalkabel), täckmaterial. | Annan ledning, områdeskoncession
Annan ledning, linjekoncession | R-NR-JK-1-21-L | Jordkabel Landsbygd svår | Al 3x1x400 mm² PEX | 36 | 2429590 | km | Inklusive skarv, schakt, trafikåtgärder, signalkabel (OPTO alt. konventionell styr/signalkabel), täckmaterial och eventuell koncessionsansökan. | Annan ledning, linjekoncession
Annan ledning, områdeskoncession | R-NR-JK-1-21 | Jordkabel Landsbygd svår | Al 3x1x400 mm² PEX | 36 | 2316629 | km | Inklusive skarv, schakt, trafikåtgärder, jordlina, signalkabel (OPTO alt. konventionell styr/signalkabel), täckmaterial. | Annan ledning, områdeskoncession
Annan ledning, linjekoncession | R-NR-JK-1-22-L | Jordkabel Landsbygd svår | Al 3x1x500 mm² PEX | 36 | 2500049 | km | Inklusive skarv, schakt, trafikåtgärder, signalkabel (OPTO alt. konventionell styr/signalkabel), täckmaterial och eventuell koncessionsansökan. | Annan ledning, linjekoncession
Annan ledning, områdeskoncession | R-NR-JK-1-22 | Jordkabel Landsbygd svår | Al 3x1x500 mm² PEX | 36 | 2387089 | km | Inklusive skarv, schakt, trafikåtgärder, jordlina, signalkabel (OPTO alt. konventionell styr/signalkabel), täckmaterial. | Annan ledning, områdeskoncession
Annan ledning, linjekoncession | R-NR-JK-1-23-L | Jordkabel Landsbygd svår | Al 3x1x630 mm² PEX | 36 | 2608088 | km | Inklusive skarv, schakt, trafikåtgärder, signalkabel (OPTO alt. konventionell styr/signalkabel), täckmaterial och eventuell koncessionsansökan. | Annan ledning, linjekoncession
Annan ledning, områdeskoncession | R-NR-JK-1-23 | Jordkabel Landsbygd svår | Al 3x1x630 mm² PEX | 36 | 2495128 | km | Inklusive skarv, schakt, trafikåtgärder, jordlina, signalkabel (OPTO alt. konventionell styr/signalkabel), täckmaterial. | Annan ledning, områdeskoncession
Annan ledning, linjekoncession | R-NR-JK-1-24-L | Jordkabel Landsbygd svår | Kabelstolpe inkl ändavslutning | 36 | 94926 | st | Per 3-fas. | Annan ledning, linjekoncession
Annan ledning, områdeskoncession | R-NR-JK-1-24 | Jordkabel Landsbygd svår | Kabelstolpe inkl ändavslutning | 36 | 94926 | st | Per 3-fas. | Annan ledning, områdeskoncession
Annan ledning, linjekoncession | R-NR-JK-1-3-L | Jordkabel tätort | Al 3x1x240 mm² PEX | 36 | 2292128 | km | Inklusive skarv, schakt, trafikåtgärder, signalkabel (OPTO alt. konventionell styr/signalkabel), täckmaterial och eventuell koncessionsansökan. | Annan ledning, linjekoncession
Annan ledning, områdeskoncession | R-NR-JK-1-3 | Jordkabel tätort | Al 3x1x240 mm² PEX | 36 | 2179168 | km | Inklusive skarv, schakt, trafikåtgärder, jordlina, signalkabel (OPTO alt. konventionell styr/signalkabel), täckmaterial. | Annan ledning, områdeskoncession
Annan ledning, linjekoncession | R-NR-JK-1-4-L | Jordkabel tätort | Al 3x1x300 mm² PEX | 36 | 2539905 | km | Inklusive skarv, schakt, trafikåtgärder, signalkabel (OPTO alt. konventionell styr/signalkabel), täckmaterial och eventuell koncessionsansökan. | Annan ledning, linjekoncession
Annan ledning, områdeskoncession | R-NR-JK-1-4 | Jordkabel tätort | Al 3x1x300 mm² PEX | 36 | 2426945 | km | Inklusive skarv, schakt, trafikåtgärder, jordlina, signalkabel (OPTO alt. konventionell styr/signalkabel), täckmaterial. | Annan ledning, områdeskoncession
Annan ledning, linjekoncession | R-NR-JK-1-5-L | Jordkabel tätort | Al 3x1x400 mm² PEX | 36 | 2610814 | km | Inklusive skarv, schakt, trafikåtgärder, signalkabel (OPTO alt. konventionell styr/signalkabel), täckmaterial och eventuell koncessionsansökan. | Annan ledning, linjekoncession
Annan ledning, områdeskoncession | R-NR-JK-1-5 | Jordkabel tätort | Al 3x1x400 mm² PEX | 36 | 2497853 | km | Inklusive skarv, schakt, trafikåtgärder, jordlina, signalkabel (OPTO alt. konventionell styr/signalkabel), täckmaterial. | Annan ledning, områdeskoncession
Annan ledning, linjekoncession | R-NR-JK-1-6-L | Jordkabel tätort | Al 3x1x500 mm² PEX | 36 | 2686787 | km | Inklusive skarv, schakt, trafikåtgärder, signalkabel (OPTO alt. konventionell styr/signalkabel), täckmaterial och eventuell koncessionsansökan. | Annan ledning, linjekoncession
Annan ledning, områdeskoncession | R-NR-JK-1-6 | Jordkabel tätort | Al 3x1x500 mm² PEX | 36 | 2573827 | km | Inklusive skarv, schakt, trafikåtgärder, jordlina, signalkabel (OPTO alt. konventionell styr/signalkabel), täckmaterial. | Annan ledning, områdeskoncession
Annan ledning, linjekoncession | R-NR-JK-1-7-L | Jordkabel tätort | Al 3x1x630 mm² PEX | 36 | 2803277 | km | Inklusive skarv, schakt, trafikåtgärder, signalkabel (OPTO alt. konventionell styr/signalkabel), täckmaterial och eventuell koncessionsansökan. | Annan ledning, linjekoncession
Annan ledning, områdeskoncession | R-NR-JK-1-7 | Jordkabel tätort | Al 3x1x630 mm² PEX | 36 | 2690317 | km | Inklusive skarv, schakt, trafikåtgärder, jordlina, signalkabel (OPTO alt. konventionell styr/signalkabel), täckmaterial. | Annan ledning, områdeskoncession
Annan ledning, linjekoncession | R-NR-JK-1-8-L | Jordkabel tätort | Kabelstolpe inkl ändavslutning | 36 | 94926 | st | Per 3-fas. | Annan ledning, linjekoncession
Annan ledning, områdeskoncession | R-NR-JK-1-8 | Jordkabel tätort | Kabelstolpe inkl ändavslutning | 36 | 94926 | st | Per 3-fas. | Annan ledning, områdeskoncession
Annan ledning, linjekoncession | R-NR-JK-1-9-L | Jordkabel Landsbygd normal | Al 3x1x95 mm² PEX | 36 | 1584516 | km | Inklusive skarv, schakt, trafikåtgärder, signalkabel (OPTO alt. konventionell styr/signalkabel), täckmaterial och eventuell koncessionsansökan. | Annan ledning, linjekoncession
Annan ledning, områdeskoncession | R-NR-JK-1-9 | Jordkabel Landsbygd normal | Al 3x1x95 mm² PEX | 36 | 1471556 | km | Inklusive skarv, schakt, trafikåtgärder, jordlina, signalkabel (OPTO alt. konventionell styr/signalkabel), täckmaterial. | Annan ledning, områdeskoncession
Annan ledning, linjekoncession | R-NR-JK-2-1-L | Jordkabel tätort | Al 3x1x95 mm² PEX | 52 | 2563765 | km | Per km, kabel, skarv, schakt, trafikåtgärder, signalkabel (OPTO alt. konventionell styr/signalkabel), täckmaterial och eventuell koncessionsansökan. | Annan ledning, linjekoncession
Annan ledning, områdeskoncession | R-NR-JK-2-1 | Jordkabel tätort | Al 3x1x95 mm² PEX | 52 | 2433861 | km | Per km, kabel, skarv, schakt, trafikåtgärder, signalkabel (OPTO alt. konventionell styr/signalkabel), täckmaterial och koncessionsansökan. | Annan ledning, områdeskoncession
Annan ledning, linjekoncession | R-NR-JK-2-10-L | Jordkabel tätort | Kabelstolpe inkl ändavslutning | 52 | 114876 | st | Per 3-fas. | Annan ledning, linjekoncession
Annan ledning, områdeskoncession | R-NR-JK-2-10 | Jordkabel tätort | Kabelstolpe inkl ändavslutning | 52 | 114876 | st | Per 3-fas. | Annan ledning, områdeskoncession
Annan ledning, linjekoncession | R-NR-JK-2-11-L | Jordkabel Landsbygd normal | Al 3x1x95 mm² PEX | 52 | 1851174 | km | Per km, kabel, skarv, schakt, trafikåtgärder, signalkabel (OPTO alt. konventionell styr/signalkabel), täckmaterial och eventuell koncessionsansökan. | Annan ledning, linjekoncession
Annan ledning, områdeskoncession | R-NR-JK-2-11 | Jordkabel Landsbygd normal | Al 3x1x95 mm² PEX | 52 | 1721269 | km | Per km, kabel, skarv, schakt, trafikåtgärder, signalkabel (OPTO alt. konventionell styr/signalkabel), täckmaterial och koncessionsansökan. | Annan ledning, områdeskoncession
Annan ledning, linjekoncession | R-NR-JK-2-12-L | Jordkabel Landsbygd normal | Al 3x1x150 mm² PEX | 52 | 1933111 | km | Per km, kabel, skarv, schakt, trafikåtgärder, signalkabel (OPTO alt. konventionell styr/signalkabel), täckmaterial och eventuell koncessionsansökan. | Annan ledning, linjekoncession
Annan ledning, områdeskoncession | R-NR-JK-2-12 | Jordkabel Landsbygd normal | Al 3x1x150 mm² PEX | 52 | 1803206 | km | Per km, kabel, skarv, schakt, trafikåtgärder, signalkabel (OPTO alt. konventionell styr/signalkabel), täckmaterial och koncessionsansökan. | Annan ledning, områdeskoncession
Annan ledning, linjekoncession | R-NR-JK-2-13-L | Jordkabel Landsbygd normal | Al 3x1x240 mm² PEX | 52 | 1979813 | km | Per km, kabel, skarv, schakt, trafikåtgärder, signalkabel (OPTO alt. konventionell styr/signalkabel), täckmaterial och eventuell koncessionsansökan. | Annan ledning, linjekoncession
Annan ledning, områdeskoncession | R-NR-JK-2-13 | Jordkabel Landsbygd normal | Al 3x1x240 mm² PEX | 52 | 1849908 | km | Per km, kabel, skarv, schakt, trafikåtgärder, signalkabel (OPTO alt. konventionell styr/signalkabel), täckmaterial och koncessionsansökan. | Annan ledning, områdeskoncession
Annan ledning, linjekoncession | R-NR-JK-2-14-L | Jordkabel Landsbygd normal | Al 3x1x300 mm² PEX | 52 | 2088596 | km | Per km, kabel, skarv, schakt, trafikåtgärder, signalkabel (OPTO alt. konventionell styr/signalkabel), täckmaterial och eventuell koncessionsansökan. | Annan ledning, linjekoncession
Annan ledning, områdeskoncession | R-NR-JK-2-14 | Jordkabel Landsbygd normal | Al 3x1x300 mm² PEX | 52 | 1958691 | km | Per km, kabel, skarv, schakt, trafikåtgärder, signalkabel (OPTO alt. konventionell styr/signalkabel), täckmaterial och koncessionsansökan. | Annan ledning, områdeskoncession
Annan ledning, linjekoncession | R-NR-JK-2-15-L | Jordkabel Landsbygd normal | Al 3x1x400 mm² PEX | 52 | 2169014 | km | Per km, kabel, skarv, schakt, trafikåtgärder, signalkabel (OPTO alt. konventionell styr/signalkabel), täckmaterial och eventuell koncessionsansökan. | Annan ledning, linjekoncession
Annan ledning, områdeskoncession | R-NR-JK-2-15 | Jordkabel Landsbygd normal | Al 3x1x400 mm² PEX | 52 | 2039110 | km | Per km, kabel, skarv, schakt, trafikåtgärder, signalkabel (OPTO alt. konventionell styr/signalkabel), täckmaterial och koncessionsansökan. | Annan ledning, områdeskoncession
Annan ledning, linjekoncession | R-NR-JK-2-16-L | Jordkabel Landsbygd normal | Al 3x1x500 mm² PEX | 52 | 2110304 | km | Per km, kabel, skarv, schakt, trafikåtgärder, signalkabel (OPTO alt. konventionell styr/signalkabel), täckmaterial och eventuell koncessionsansökan. | Annan ledning, linjekoncession
Annan ledning, områdeskoncession | R-NR-JK-2-16 | Jordkabel Landsbygd normal | Al 3x1x500 mm² PEX | 52 | 1980399 | km | Per km, kabel, skarv, schakt, trafikåtgärder, signalkabel (OPTO alt. konventionell styr/signalkabel), täckmaterial och koncessionsansökan. | Annan ledning, områdeskoncession
Annan ledning, linjekoncession | R-NR-JK-2-17-L | Jordkabel Landsbygd normal | Al 3x1x630 mm² PEX | 52 | 2311792 | km | Per km, kabel, skarv, schakt, trafikåtgärder, signalkabel (OPTO alt. konventionell styr/signalkabel), täckmaterial och eventuell koncessionsansökan. | Annan ledning, linjekoncession
Annan ledning, områdeskoncession | R-NR-JK-2-17 | Jordkabel Landsbygd normal | Al 3x1x630 mm² PEX | 52 | 2181887 | km | Per km, kabel, skarv, schakt, trafikåtgärder, signalkabel (OPTO alt. konventionell styr/signalkabel), täckmaterial och koncessionsansökan. | Annan ledning, områdeskoncession
Annan ledning, linjekoncession | R-NR-JK-2-18-L | Jordkabel Landsbygd normal | Al 3x1x1000 mm² PEX | 52 | 2623565 | km | Per km, kabel, skarv, schakt, trafikåtgärder, signalkabel (OPTO alt. konventionell styr/signalkabel), täckmaterial och eventuell koncessionsansökan. | Annan ledning, linjekoncession
Annan ledning, områdeskoncession | R-NR-JK-2-18 | Jordkabel Landsbygd normal | Al 3x1x1000 mm² PEX | 52 | 2493660 | km | Per km, kabel, skarv, schakt, trafikåtgärder, signalkabel (OPTO alt. konventionell styr/signalkabel), täckmaterial och koncessionsansökan. | Annan ledning, områdeskoncession
Annan ledning, linjekoncession | R-NR-JK-2-19-L | Jordkabel Landsbygd normal | Al 3x1x1200 mm² PEX | 52 | 2656615 | km | Per km, kabel, skarv, schakt, trafikåtgärder, signalkabel (OPTO alt. konventionell styr/signalkabel), täckmaterial och eventuell koncessionsansökan. | Annan ledning, linjekoncession
Annan ledning, områdeskoncession | R-NR-JK-2-19 | Jordkabel Landsbygd normal | Al 3x1x1200 mm² PEX | 52 | 2526711 | km | Per km, kabel, skarv, schakt, trafikåtgärder, signalkabel (OPTO alt. konventionell styr/signalkabel), täckmaterial och koncessionsansökan. | Annan ledning, områdeskoncession
Annan ledning, linjekoncession | R-NR-JK-2-2-L | Jordkabel tätort | Al 3x1x150 mm² PEX | 52 | 2679429 | km | Per km, kabel, skarv, schakt, trafikåtgärder, signalkabel (OPTO alt. konventionell styr/signalkabel), täckmaterial och eventuell koncessionsansökan. | Annan ledning, linjekoncession
Annan ledning, områdeskoncession | R-NR-JK-2-2 | Jordkabel tätort | Al 3x1x150 mm² PEX | 52 | 2549524 | km | Per km, kabel, skarv, schakt, trafikåtgärder, signalkabel (OPTO alt. konventionell styr/signalkabel), täckmaterial och koncessionsansökan. | Annan ledning, områdeskoncession
Annan ledning, linjekoncession | R-NR-JK-2-20-L | Jordkabel Landsbygd normal | Kabelstolpe inkl ändavslutning | 52 | 114876 | st | Per 3-fas. | Annan ledning, linjekoncession
Annan ledning, områdeskoncession | R-NR-JK-2-20 | Jordkabel Landsbygd normal | Kabelstolpe inkl ändavslutning | 52 | 114876 | st | Per 3-fas. | Annan ledning, områdeskoncession
Annan ledning, linjekoncession | R-NR-JK-2-21-L | Jordkabel Landsbygd svår | Al 3x1x95 mm² PEX | 52 | 2367554 | km | Per km, kabel, skarv, schakt, trafikåtgärder, signalkabel (OPTO alt. konventionell styr/signalkabel), täckmaterial och eventuell koncessionsansökan. | Annan ledning, linjekoncession
Annan ledning, områdeskoncession | R-NR-JK-2-21 | Jordkabel Landsbygd svår | Al 3x1x95 mm² PEX | 52 | 2237650 | km | Per km, kabel, skarv, schakt, trafikåtgärder, signalkabel (OPTO alt. konventionell styr/signalkabel), täckmaterial och koncessionsansökan. | Annan ledning, områdeskoncession
Annan ledning, linjekoncession | R-NR-JK-2-22-L | Jordkabel Landsbygd svår | Al 3x1x150 mm² PEX | 52 | 2474072 | km | Per km, kabel, skarv, schakt, trafikåtgärder, signalkabel (OPTO alt. konventionell styr/signalkabel), täckmaterial och eventuell koncessionsansökan. | Annan ledning, linjekoncession
Annan ledning, områdeskoncession | R-NR-JK-2-22 | Jordkabel Landsbygd svår | Al 3x1x150 mm² PEX | 52 | 2344167 | km | Per km, kabel, skarv, schakt, trafikåtgärder, signalkabel (OPTO alt. konventionell styr/signalkabel), täckmaterial och koncessionsansökan. | Annan ledning, områdeskoncession
Annan ledning, linjekoncession | R-NR-JK-2-23-L | Jordkabel Landsbygd svår | Al 3x1x240 mm² PEX | 52 | 2534787 | km | Per km, kabel, skarv, schakt, trafikåtgärder, signalkabel (OPTO alt. konventionell styr/signalkabel), täckmaterial och eventuell koncessionsansökan. | Annan ledning, linjekoncession
Annan ledning, områdeskoncession | R-NR-JK-2-23 | Jordkabel Landsbygd svår | Al 3x1x240 mm² PEX | 52 | 2404883 | km | Per km, kabel, skarv, schakt, trafikåtgärder, signalkabel (OPTO alt. konventionell styr/signalkabel), täckmaterial och koncessionsansökan. | Annan ledning, områdeskoncession
Annan ledning, linjekoncession | R-NR-JK-2-24-L | Jordkabel Landsbygd svår | Al 3x1x300 mm² PEX | 52 | 2601935 | km | Per km, kabel, skarv, schakt, trafikåtgärder, signalkabel (OPTO alt. konventionell styr/signalkabel), täckmaterial och eventuell koncessionsansökan. | Annan ledning, linjekoncession
Annan ledning, områdeskoncession | R-NR-JK-2-24 | Jordkabel Landsbygd svår | Al 3x1x300 mm² PEX | 52 | 2472030 | km | Per km, kabel, skarv, schakt, trafikåtgärder, signalkabel (OPTO alt. konventionell styr/signalkabel), täckmaterial och koncessionsansökan. | Annan ledning, områdeskoncession
Annan ledning, linjekoncession | R-NR-JK-2-25-L | Jordkabel Landsbygd svår | Al 3x1x400 mm² PEX | 52 | 2693118 | km | Per km, kabel, skarv, schakt, trafikåtgärder, signalkabel (OPTO alt. konventionell styr/signalkabel), täckmaterial och eventuell koncessionsansökan. | Annan ledning, linjekoncession
Annan ledning, områdeskoncession | R-NR-JK-2-25 | Jordkabel Landsbygd svår | Al 3x1x400 mm² PEX | 52 | 2563213 | km | Per km, kabel, skarv, schakt, trafikåtgärder, signalkabel (OPTO alt. konventionell styr/signalkabel), täckmaterial och koncessionsansökan. | Annan ledning, områdeskoncession
Annan ledning, linjekoncession | R-NR-JK-2-26-L | Jordkabel Landsbygd svår | Al 3x1x500 mm² PEX | 52 | 2725685 | km | Per km, kabel, skarv, schakt, trafikåtgärder, signalkabel (OPTO alt. konventionell styr/signalkabel), täckmaterial och eventuell koncessionsansökan. | Annan ledning, linjekoncession
Annan ledning, områdeskoncession | R-NR-JK-2-26 | Jordkabel Landsbygd svår | Al 3x1x500 mm² PEX | 52 | 2595780 | km | Per km, kabel, skarv, schakt, trafikåtgärder, signalkabel (OPTO alt. konventionell styr/signalkabel), täckmaterial och koncessionsansökan. | Annan ledning, områdeskoncession
Annan ledning, linjekoncession | R-NR-JK-2-27-L | Jordkabel Landsbygd svår | Al 3x1x630 mm² PEX | 52 | 2893335 | km | Per km, kabel, skarv, schakt, trafikåtgärder, signalkabel (OPTO alt. konventionell styr/signalkabel), täckmaterial och eventuell koncessionsansökan. | Annan ledning, linjekoncession
Annan ledning, områdeskoncession | R-NR-JK-2-27 | Jordkabel Landsbygd svår | Al 3x1x630 mm² PEX | 52 | 2763430 | km | Per km, kabel, skarv, schakt, trafikåtgärder, signalkabel (OPTO alt. konventionell styr/signalkabel), täckmaterial och koncessionsansökan. | Annan ledning, områdeskoncession
Annan ledning, linjekoncession | R-NR-JK-2-28-L | Jordkabel Landsbygd svår | Al 3x1x1000 mm² PEX | 52 | 3034446 | km | Per km, kabel, skarv, schakt, trafikåtgärder, signalkabel (OPTO alt. konventionell styr/signalkabel), täckmaterial och eventuell koncessionsansökan. | Annan ledning, linjekoncession
Annan ledning, områdeskoncession | R-NR-JK-2-28 | Jordkabel Landsbygd svår | Al 3x1x1000 mm² PEX | 52 | 2904542 | km | Per km, kabel, skarv, schakt, trafikåtgärder, signalkabel (OPTO alt. konventionell styr/signalkabel), täckmaterial och koncessionsansökan. | Annan ledning, områdeskoncession
Annan ledning, linjekoncession | R-NR-JK-2-29-L | Jordkabel Landsbygd svår | Al 3x1x1200 mm² PEX | 52 | 3156964 | km | Per km, kabel, skarv, schakt, trafikåtgärder, signalkabel (OPTO alt. konventionell styr/signalkabel), täckmaterial och eventuell koncessionsansökan. | Annan ledning, linjekoncession
Annan ledning, områdeskoncession | R-NR-JK-2-29 | Jordkabel Landsbygd svår | Al 3x1x1200 mm² PEX | 52 | 3027060 | km | Per km, kabel, skarv, schakt, trafikåtgärder, signalkabel (OPTO alt. konventionell styr/signalkabel), täckmaterial och koncessionsansökan. | Annan ledning, områdeskoncession
Annan ledning, linjekoncession | R-NR-JK-2-3-L | Jordkabel tätort | Al 3x1x240 mm² PEX | 52 | 2745366 | km | Per km, kabel, skarv, schakt, trafikåtgärder, signalkabel (OPTO alt. konventionell styr/signalkabel), täckmaterial och eventuell koncessionsansökan. | Annan ledning, linjekoncession
Annan ledning, områdeskoncession | R-NR-JK-2-3 | Jordkabel tätort | Al 3x1x240 mm² PEX | 52 | 2615462 | km | Per km, kabel, skarv, schakt, trafikåtgärder, signalkabel (OPTO alt. konventionell styr/signalkabel), täckmaterial och koncessionsansökan. | Annan ledning, områdeskoncession
Annan ledning, linjekoncession | R-NR-JK-2-30-L | Jordkabel Landsbygd svår | Kabelstolpe inkl ändavslutning | 52 | 114876 | st | Per 3-fas. | Annan ledning, linjekoncession
Annan ledning, områdeskoncession | R-NR-JK-2-30 | Jordkabel Landsbygd svår | Kabelstolpe inkl ändavslutning | 52 | 114876 | st | Per 3-fas. | Annan ledning, områdeskoncession
Annan ledning, linjekoncession | R-NR-JK-2-4-L | Jordkabel tätort | Al 3x1x300 mm² PEX | 52 | 2898274 | km | Per km, kabel, skarv, schakt, trafikåtgärder, signalkabel (OPTO alt. konventionell styr/signalkabel), täckmaterial och eventuell koncessionsansökan. | Annan ledning, linjekoncession
Annan ledning, områdeskoncession | R-NR-JK-2-4 | Jordkabel tätort | Al 3x1x300 mm² PEX | 52 | 2768369 | km | Per km, kabel, skarv, schakt, trafikåtgärder, signalkabel (OPTO alt. konventionell styr/signalkabel), täckmaterial och koncessionsansökan. | Annan ledning, områdeskoncession
Annan ledning, linjekoncession | R-NR-JK-2-5-L | Jordkabel tätort | Al 3x1x400 mm² PEX | 52 | 3011739 | km | Per km, kabel, skarv, schakt, trafikåtgärder, signalkabel (OPTO alt. konventionell styr/signalkabel), täckmaterial och eventuell koncessionsansökan. | Annan ledning, linjekoncession
Annan ledning, områdeskoncession | R-NR-JK-2-5 | Jordkabel tätort | Al 3x1x400 mm² PEX | 52 | 2881834 | km | Per km, kabel, skarv, schakt, trafikåtgärder, signalkabel (OPTO alt. konventionell styr/signalkabel), täckmaterial och koncessionsansökan. | Annan ledning, områdeskoncession
Annan ledning, linjekoncession | R-NR-JK-2-6-L | Jordkabel tätort | Al 3x1x500 mm² PEX | 52 | 3020098 | km | Per km, kabel, skarv, schakt, trafikåtgärder, signalkabel (OPTO alt. konventionell styr/signalkabel), täckmaterial och eventuell koncessionsansökan. | Annan ledning, linjekoncession
Annan ledning, områdeskoncession | R-NR-JK-2-6 | Jordkabel tätort | Al 3x1x500 mm² PEX | 52 | 2890194 | km | Per km, kabel, skarv, schakt, trafikåtgärder, signalkabel (OPTO alt. konventionell styr/signalkabel), täckmaterial och koncessionsansökan. | Annan ledning, områdeskoncession
Annan ledning, linjekoncession | R-NR-JK-2-7-L | Jordkabel tätort | Al 3x1x630 mm² PEX | 52 | 3201576 | km | Per km, kabel, skarv, schakt, trafikåtgärder, signalkabel (OPTO alt. konventionell styr/signalkabel), täckmaterial och eventuell koncessionsansökan. | Annan ledning, linjekoncession
Annan ledning, områdeskoncession | R-NR-JK-2-7 | Jordkabel tätort | Al 3x1x630 mm² PEX | 52 | 3071672 | km | Per km, kabel, skarv, schakt, trafikåtgärder, signalkabel (OPTO alt. konventionell styr/signalkabel), täckmaterial och koncessionsansökan. | Annan ledning, områdeskoncession
Annan ledning, linjekoncession | R-NR-JK-2-8-L | Jordkabel tätort | Al 3x1x1000 mm² PEX | 52 | 3457017 | km | Per km, kabel, skarv, schakt, trafikåtgärder, signalkabel (OPTO alt. konventionell styr/signalkabel), täckmaterial och eventuell koncessionsansökan. | Annan ledning, linjekoncession
Annan ledning, områdeskoncession | R-NR-JK-2-8 | Jordkabel tätort | Al 3x1x1000 mm² PEX | 52 | 3327113 | km | Per km, kabel, skarv, schakt, trafikåtgärder, signalkabel (OPTO alt. konventionell styr/signalkabel), täckmaterial och koncessionsansökan. | Annan ledning, områdeskoncession
Annan ledning, linjekoncession | R-NR-JK-2-9-L | Jordkabel tätort | Al 3x1x1200 mm² PEX | 52 | 3509290 | km | Per km, kabel, skarv, schakt, trafikåtgärder, signalkabel (OPTO alt. konventionell styr/signalkabel), täckmaterial och eventuell koncessionsansökan. | Annan ledning, linjekoncession
Annan ledning, områdeskoncession | R-NR-JK-2-9 | Jordkabel tätort | Al 3x1x1200 mm² PEX | 52 | 3379386 | km | Per km, kabel, skarv, schakt, trafikåtgärder, signalkabel (OPTO alt. konventionell styr/signalkabel), täckmaterial och koncessionsansökan. | Annan ledning, områdeskoncession
Annan ledning, linjekoncession | R-NR-JK-3-1-L | Jordkabel tätort | Al 3x1x500 mm² PEX | 72.5 | 3117595 | km | Per km, kabel, skarv, schakt, trafikåtgärder, signalkabel (OPTO alt. konventionell styr/signalkabel), täckmaterial och eventuell koncessionsansökan. | Annan ledning, linjekoncession
Annan ledning, områdeskoncession | R-NR-JK-3-1 | Jordkabel tätort | Al 3x1x500 mm² PEX | 72.5 | 2987690 | km | Per km, kabel, skarv, schakt, trafikåtgärder, signalkabel (OPTO alt. konventionell styr/signalkabel), täckmaterial och koncessionsansökan. | Annan ledning, områdeskoncession
Annan ledning, linjekoncession | R-NR-JK-3-10-L | Jordkabel Landsbygd normal | Al 3x1x1000 mm² PEX | 72.5 | 2863296 | km | Per km, kabel, skarv, schakt, trafikåtgärder, signalkabel (OPTO alt. konventionell styr/signalkabel), täckmaterial och eventuell koncessionsansökan. | Annan ledning, linjekoncession
Annan ledning, områdeskoncession | R-NR-JK-3-10 | Jordkabel Landsbygd normal | Al 3x1x1000 mm² PEX | 72.5 | 2733392 | km | Per km, kabel, skarv, schakt, trafikåtgärder, signalkabel (OPTO alt. konventionell styr/signalkabel), täckmaterial och koncessionsansökan. | Annan ledning, områdeskoncession
Annan ledning, linjekoncession | R-NR-JK-3-11-L | Jordkabel Landsbygd normal | Al 3x1x1200 mm² PEX | 72.5 | 2999600 | km | Per km, kabel, skarv, schakt, trafikåtgärder, signalkabel (OPTO alt. konventionell styr/signalkabel), täckmaterial och eventuell koncessionsansökan. | Annan ledning, linjekoncession
Annan ledning, områdeskoncession | R-NR-JK-3-11 | Jordkabel Landsbygd normal | Al 3x1x1200 mm² PEX | 72.5 | 2869695 | km | Per km, kabel, skarv, schakt, trafikåtgärder, signalkabel (OPTO alt. konventionell styr/signalkabel), täckmaterial och koncessionsansökan. | Annan ledning, områdeskoncession
Annan ledning, linjekoncession | R-NR-JK-3-12-L | Jordkabel Landsbygd normal | Kabelstolpe inkl ändavslutning | 72.5 | 156803 | st | Per 3-fas. | Annan ledning, linjekoncession
Annan ledning, områdeskoncession | R-NR-JK-3-12 | Jordkabel Landsbygd normal | Kabelstolpe inkl ändavslutning | 72.5 | 156803 | st | Per 3-fas. | Annan ledning, områdeskoncession
Annan ledning, linjekoncession | R-NR-JK-3-13-L | Jordkabel Landsbygd normal | Al 2 // 3x1x1200 mm² PEX | 72.5 | 3949227 | km | Per km, kabel, skarv, schakt, trafikåtgärder, signalkabel (OPTO alt. konventionell styr/signalkabel), täckmaterial och eventuell koncessionsansökan. | Annan ledning, linjekoncession
Annan ledning, områdeskoncession | R-NR-JK-3-13 | Jordkabel Landsbygd normal | Al 2 // 3x1x1200 mm² PEX | 72.5 | 3819323 | km | Per km, kabel, skarv, schakt, trafikåtgärder, signalkabel (OPTO alt. konventionell styr/signalkabel), täckmaterial och koncessionsansökan. | Annan ledning, områdeskoncession
Annan ledning, linjekoncession | R-NR-JK-3-14-L | Jordkabel Landsbygd normal | Kabelstolpe inkl ändavslutning | 72.5 | 235607 | st | Per 3-fas x 2. | Annan ledning, linjekoncession
Annan ledning, områdeskoncession | R-NR-JK-3-14 | Jordkabel Landsbygd normal | Kabelstolpe inkl ändavslutning | 72.5 | 235607 | st | Per 3-fas x 2. | Annan ledning, områdeskoncession
Annan ledning, linjekoncession | R-NR-JK-3-15-L | Jordkabel Landsbygd svår | Al 3x1x500 mm² PEX | 72.5 | 2678242 | km | Per km, kabel, skarv, schakt, trafikåtgärder, signalkabel (OPTO alt. konventionell styr/signalkabel), täckmaterial och eventuell koncessionsansökan. | Annan ledning, linjekoncession
Annan ledning, områdeskoncession | R-NR-JK-3-15 | Jordkabel Landsbygd svår | Al 3x1x500 mm² PEX | 72.5 | 2548337 | km | Per km, kabel, skarv, schakt, trafikåtgärder, signalkabel (OPTO alt. konventionell styr/signalkabel), täckmaterial och koncessionsansökan. | Annan ledning, områdeskoncession
Annan ledning, linjekoncession | R-NR-JK-3-16-L | Jordkabel Landsbygd svår | Al 3x1x630 mm² PEX | 72.5 | 2888202 | km | Per km, kabel, skarv, schakt, trafikåtgärder, signalkabel (OPTO alt. konventionell styr/signalkabel), täckmaterial och eventuell koncessionsansökan. | Annan ledning, linjekoncession
Annan ledning, områdeskoncession | R-NR-JK-3-16 | Jordkabel Landsbygd svår | Al 3x1x630 mm² PEX | 72.5 | 2758297 | km | Per km, kabel, skarv, schakt, trafikåtgärder, signalkabel (OPTO alt. konventionell styr/signalkabel), täckmaterial och koncessionsansökan. | Annan ledning, områdeskoncession
Annan ledning, linjekoncession | R-NR-JK-3-17-L | Jordkabel Landsbygd svår | Al 3x1x1000 mm² PEX | 72.5 | 3215952 | km | Per km, kabel, skarv, schakt, trafikåtgärder, signalkabel (OPTO alt. konventionell styr/signalkabel), täckmaterial och eventuell koncessionsansökan. | Annan ledning, linjekoncession
Annan ledning, områdeskoncession | R-NR-JK-3-17 | Jordkabel Landsbygd svår | Al 3x1x1000 mm² PEX | 72.5 | 3086047 | km | Per km, kabel, skarv, schakt, trafikåtgärder, signalkabel (OPTO alt. konventionell styr/signalkabel), täckmaterial och koncessionsansökan. | Annan ledning, områdeskoncession
Annan ledning, linjekoncession | R-NR-JK-3-18-L | Jordkabel Landsbygd svår | Al 3x1x1200 mm² PEX | 72.5 | 3477676 | km | Per km, kabel, skarv, schakt, trafikåtgärder, signalkabel (OPTO alt. konventionell styr/signalkabel), täckmaterial och eventuell koncessionsansökan. | Annan ledning, linjekoncession
Annan ledning, områdeskoncession | R-NR-JK-3-18 | Jordkabel Landsbygd svår | Al 3x1x1200 mm² PEX | 72.5 | 3347771 | km | Per km, kabel, skarv, schakt, trafikåtgärder, signalkabel (OPTO alt. konventionell styr/signalkabel), täckmaterial och koncessionsansökan. | Annan ledning, områdeskoncession
Annan ledning, linjekoncession | R-NR-JK-3-19-L | Jordkabel Landsbygd svår | Kabelstolpe inkl ändavslutning | 72.5 | 183689 | st | Per 3-fas. | Annan ledning, linjekoncession
Annan ledning, områdeskoncession | R-NR-JK-3-19 | Jordkabel Landsbygd svår | Kabelstolpe inkl ändavslutning | 72.5 | 183689 | st | Per 3-fas. | Annan ledning, områdeskoncession
Annan ledning, linjekoncession | R-NR-JK-3-2-L | Jordkabel tätort | Al 3x1x630 mm² PEX | 72.5 | 3258784 | km | Per km, kabel, skarv, schakt, trafikåtgärder, signalkabel (OPTO alt. konventionell styr/signalkabel), täckmaterial och eventuell koncessionsansökan. | Annan ledning, linjekoncession
Annan ledning, områdeskoncession | R-NR-JK-3-2 | Jordkabel tätort | Al 3x1x630 mm² PEX | 72.5 | 3128879 | km | Per km, kabel, skarv, schakt, trafikåtgärder, signalkabel (OPTO alt. konventionell styr/signalkabel), täckmaterial och koncessionsansökan. | Annan ledning, områdeskoncession
Annan ledning, linjekoncession | R-NR-JK-3-20-L | Jordkabel Landsbygd svår | Al 2 // 3x1x1200 mm² PEX | 72.5 | 4977183 | km | Per km, kabel, skarv, schakt, trafikåtgärder, signalkabel (OPTO alt. konventionell styr/signalkabel), täckmaterial och eventuell koncessionsansökan. | Annan ledning, linjekoncession
Annan ledning, områdeskoncession | R-NR-JK-3-20 | Jordkabel Landsbygd svår | Al 2 // 3x1x1200 mm² PEX | 72.5 | 4847279 | km | Per km, kabel, skarv, schakt, trafikåtgärder, signalkabel (OPTO alt. konventionell styr/signalkabel), täckmaterial och koncessionsansökan. | Annan ledning, områdeskoncession
Annan ledning, linjekoncession | R-NR-JK-3-21-L | Jordkabel Landsbygd svår | Kabelstolpe inkl ändavslutning | 72.5 | 235607 | st | Per 3-fas x 2. | Annan ledning, linjekoncession
Annan ledning, områdeskoncession | R-NR-JK-3-21 | Jordkabel Landsbygd svår | Kabelstolpe inkl ändavslutning | 72.5 | 235607 | st | Per 3-fas x 2. | Annan ledning, områdeskoncession
Annan ledning, linjekoncession | R-NR-JK-3-3-L | Jordkabel tätort | Al 3x1x1000 mm² PEX | 72.5 | 3510313 | km | Per km, kabel, skarv, schakt, trafikåtgärder, signalkabel (OPTO alt. konventionell styr/signalkabel), täckmaterial och eventuell koncessionsansökan. | Annan ledning, linjekoncession
Annan ledning, områdeskoncession | R-NR-JK-3-3 | Jordkabel tätort | Al 3x1x1000 mm² PEX | 72.5 | 3380409 | km | Per km, kabel, skarv, schakt, trafikåtgärder, signalkabel (OPTO alt. konventionell styr/signalkabel), täckmaterial och koncessionsansökan. | Annan ledning, områdeskoncession
Annan ledning, linjekoncession | R-NR-JK-3-4-L | Jordkabel tätort | Al 3x1x1200 mm² PEX | 72.5 | 3915241 | km | Per km, kabel, skarv, schakt, trafikåtgärder, signalkabel (OPTO alt. konventionell styr/signalkabel), täckmaterial och eventuell koncessionsansökan. | Annan ledning, linjekoncession
Annan ledning, områdeskoncession | R-NR-JK-3-4 | Jordkabel tätort | Al 3x1x1200 mm² PEX | 72.5 | 3785336 | km | Per km, kabel, skarv, schakt, trafikåtgärder, signalkabel (OPTO alt. konventionell styr/signalkabel), täckmaterial och koncessionsansökan. | Annan ledning, områdeskoncession
Annan ledning, linjekoncession | R-NR-JK-3-5-L | Jordkabel tätort | Kabelstolpe inkl ändavslutning | 72.5 | 183689 | st | Per 3-fas. | Annan ledning, linjekoncession
Annan ledning, områdeskoncession | R-NR-JK-3-5 | Jordkabel tätort | Kabelstolpe inkl ändavslutning | 72.5 | 183689 | st | Per 3-fas. | Annan ledning, områdeskoncession
Annan ledning, linjekoncession | R-NR-JK-3-6-L | Jordkabel tätort | Al 2 // 3x1x1200 mm² PEX | 72.5 | 5321524 | km | Per km, kabel, skarv, schakt, trafikåtgärder, signalkabel (OPTO alt. konventionell styr/signalkabel), täckmaterial och eventuell koncessionsansökan. | Annan ledning, linjekoncession
Annan ledning, områdeskoncession | R-NR-JK-3-6 | Jordkabel tätort | Al 2 // 3x1x1200 mm² PEX | 72.5 | 5191619 | km | Per km, kabel, skarv, schakt, trafikåtgärder, signalkabel (OPTO alt. konventionell styr/signalkabel), täckmaterial och koncessionsansökan. | Annan ledning, områdeskoncession
Annan ledning, linjekoncession | R-NR-JK-3-7-L | Jordkabel tätort | Kabelstolpe inkl ändavslutning | 72.5 | 235607 | st | Per 3-fas x 2. | Annan ledning, linjekoncession
Annan ledning, områdeskoncession | R-NR-JK-3-7 | Jordkabel tätort | Kabelstolpe inkl ändavslutning | 72.5 | 235607 | st | Per 3-fas x 2. | Annan ledning, områdeskoncession
Annan ledning, linjekoncession | R-NR-JK-3-8-L | Jordkabel Landsbygd normal | Al 3x1x500 mm² PEX | 72.5 | 2067167 | km | Per km, kabel, skarv, schakt, trafikåtgärder, signalkabel (OPTO alt. konventionell styr/signalkabel), täckmaterial och eventuell koncessionsansökan. | Annan ledning, linjekoncession
Annan ledning, områdeskoncession | R-NR-JK-3-8 | Jordkabel Landsbygd normal | Al 3x1x500 mm² PEX | 72.5 | 1937263 | km | Per km, kabel, skarv, schakt, trafikåtgärder, signalkabel (OPTO alt. konventionell styr/signalkabel), täckmaterial och koncessionsansökan. | Annan ledning, områdeskoncession
Annan ledning, linjekoncession | R-NR-JK-3-9-L | Jordkabel Landsbygd normal | Al 3x1x630 mm² PEX | 72.5 | 2428738 | km | Per km, kabel, skarv, schakt, trafikåtgärder, signalkabel (OPTO alt. konventionell styr/signalkabel), täckmaterial och eventuell koncessionsansökan. | Annan ledning, linjekoncession
Annan ledning, områdeskoncession | R-NR-JK-3-9 | Jordkabel Landsbygd normal | Al 3x1x630 mm² PEX | 72.5 | 2298834 | km | Per km, kabel, skarv, schakt, trafikåtgärder, signalkabel (OPTO alt. konventionell styr/signalkabel), täckmaterial och koncessionsansökan. | Annan ledning, områdeskoncession
Annan ledning, linjekoncession | R-NR-JK-4-1-L | Jordkabel tätort | Al 3x1x500 mm² PEX | 84 | 3309783 | km | Per km, kabel, skarv, schakt, trafikåtgärder, signalkabel (OPTO alt. konventionell styr/signalkabel), täckmaterial och eventuell koncessionsansökan. | Annan ledning, linjekoncession
Annan ledning, områdeskoncession | R-NR-JK-4-1 | Jordkabel tätort | Al 3x1x500 mm² PEX | 84 | 3179878 | km | Per km, kabel, skarv, schakt, trafikåtgärder, signalkabel (OPTO alt. konventionell styr/signalkabel), täckmaterial och koncessionsansökan. | Annan ledning, områdeskoncession
Annan ledning, linjekoncession | R-NR-JK-4-10-L | Jordkabel Landsbygd normal | Al 3x1x1000 mm² PEX | 84 | 2863296 | km | Per km, kabel, skarv, schakt, trafikåtgärder, signalkabel (OPTO alt. konventionell styr/signalkabel), täckmaterial och eventuell koncessionsansökan. | Annan ledning, linjekoncession
Annan ledning, områdeskoncession | R-NR-JK-4-10 | Jordkabel Landsbygd normal | Al 3x1x1000 mm² PEX | 84 | 2733392 | km | Per km, kabel, skarv, schakt, trafikåtgärder, signalkabel (OPTO alt. konventionell styr/signalkabel), täckmaterial och koncessionsansökan. | Annan ledning, områdeskoncession
Annan ledning, linjekoncession | R-NR-JK-4-11-L | Jordkabel Landsbygd normal | Al 3x1x1200 mm² PEX | 84 | 2999600 | km | Per km, kabel, skarv, schakt, trafikåtgärder, signalkabel (OPTO alt. konventionell styr/signalkabel), täckmaterial och eventuell koncessionsansökan. | Annan ledning, linjekoncession
Annan ledning, områdeskoncession | R-NR-JK-4-11 | Jordkabel Landsbygd normal | Al 3x1x1200 mm² PEX | 84 | 2869695 | km | Per km, kabel, skarv, schakt, trafikåtgärder, signalkabel (OPTO alt. konventionell styr/signalkabel), täckmaterial och koncessionsansökan. | Annan ledning, områdeskoncession
Annan ledning, linjekoncession | R-NR-JK-4-12-L | Jordkabel Landsbygd normal | Kabelstolpe inkl ändavslutning | 84 | 183689 | st | Per 3-fas. | Annan ledning, linjekoncession
Annan ledning, områdeskoncession | R-NR-JK-4-12 | Jordkabel Landsbygd normal | Kabelstolpe inkl ändavslutning | 84 | 183689 | st | Per 3-fas. | Annan ledning, områdeskoncession
Annan ledning, linjekoncession | R-NR-JK-4-13-L | Jordkabel Landsbygd normal | Al 2 // 3x1x1200 mm² PEX | 84 | 3949227 | km | Per km, kabel, skarv, schakt, trafikåtgärder, signalkabel (OPTO alt. konventionell styr/signalkabel), täckmaterial och eventuell koncessionsansökan. | Annan ledning, linjekoncession
Annan ledning, områdeskoncession | R-NR-JK-4-13 | Jordkabel Landsbygd normal | Al 2 // 3x1x1200 mm² PEX | 84 | 3819323 | km | Per km, kabel, skarv, schakt, trafikåtgärder, signalkabel (OPTO alt. konventionell styr/signalkabel), täckmaterial och koncessionsansökan. | Annan ledning, områdeskoncession
Annan ledning, linjekoncession | R-NR-JK-4-14-L | Jordkabel Landsbygd normal | Kabelstolpe inkl ändavslutning | 84 | 235607 | st | Per 3-fas x 2. | Annan ledning, linjekoncession
Annan ledning, områdeskoncession | R-NR-JK-4-14 | Jordkabel Landsbygd normal | Kabelstolpe inkl ändavslutning | 84 | 235607 | st | Per 3-fas x 2. | Annan ledning, områdeskoncession
Annan ledning, linjekoncession | R-NR-JK-4-15-L | Jordkabel Landsbygd svår | Al 3x1x500 mm² PEX | 84 | 2678242 | km | Per km, kabel, skarv, schakt, trafikåtgärder, signalkabel (OPTO alt. konventionell styr/signalkabel), täckmaterial och eventuell koncessionsansökan. | Annan ledning, linjekoncession
Annan ledning, områdeskoncession | R-NR-JK-4-15 | Jordkabel Landsbygd svår | Al 3x1x500 mm² PEX | 84 | 2548337 | km | Per km, kabel, skarv, schakt, trafikåtgärder, signalkabel (OPTO alt. konventionell styr/signalkabel), täckmaterial och koncessionsansökan. | Annan ledning, områdeskoncession
Annan ledning, linjekoncession | R-NR-JK-4-16-L | Jordkabel Landsbygd svår | Al 3x1x630 mm² PEX | 84 | 2888202 | km | Per km, kabel, skarv, schakt, trafikåtgärder, signalkabel (OPTO alt. konventionell styr/signalkabel), täckmaterial och eventuell koncessionsansökan. | Annan ledning, linjekoncession
Annan ledning, områdeskoncession | R-NR-JK-4-16 | Jordkabel Landsbygd svår | Al 3x1x630 mm² PEX | 84 | 2758297 | km | Per km, kabel, skarv, schakt, trafikåtgärder, signalkabel (OPTO alt. konventionell styr/signalkabel), täckmaterial och koncessionsansökan. | Annan ledning, områdeskoncession
Annan ledning, linjekoncession | R-NR-JK-4-17-L | Jordkabel Landsbygd svår | Al 3x1x1000 mm² PEX | 84 | 3215952 | km | Per km, kabel, skarv, schakt, trafikåtgärder, signalkabel (OPTO alt. konventionell styr/signalkabel), täckmaterial och eventuell koncessionsansökan. | Annan ledning, linjekoncession
Annan ledning, områdeskoncession | R-NR-JK-4-17 | Jordkabel Landsbygd svår | Al 3x1x1000 mm² PEX | 84 | 3086047 | km | Per km, kabel, skarv, schakt, trafikåtgärder, signalkabel (OPTO alt. konventionell styr/signalkabel), täckmaterial och koncessionsansökan. | Annan ledning, områdeskoncession
Annan ledning, linjekoncession | R-NR-JK-4-18-L | Jordkabel Landsbygd svår | Al 3x1x1200 mm² PEX | 84 | 3477673 | km | Per km, kabel, skarv, schakt, trafikåtgärder, signalkabel (OPTO alt. konventionell styr/signalkabel), täckmaterial och eventuell koncessionsansökan. | Annan ledning, linjekoncession
Annan ledning, områdeskoncession | R-NR-JK-4-18 | Jordkabel Landsbygd svår | Al 3x1x1200 mm² PEX | 84 | 3347768 | km | Per km, kabel, skarv, schakt, trafikåtgärder, signalkabel (OPTO alt. konventionell styr/signalkabel), täckmaterial och koncessionsansökan. | Annan ledning, områdeskoncession
Annan ledning, linjekoncession | R-NR-JK-4-19-L | Jordkabel Landsbygd svår | Kabelstolpe inkl ändavslutning | 84 | 183689 | st | Per 3-fas. | Annan ledning, linjekoncession
Annan ledning, områdeskoncession | R-NR-JK-4-19 | Jordkabel Landsbygd svår | Kabelstolpe inkl ändavslutning | 84 | 183689 | st | Per 3-fas. | Annan ledning, områdeskoncession
Annan ledning, linjekoncession | R-NR-JK-4-2-L | Jordkabel tätort | Al 3x1x630 mm² PEX | 84 | 3482695 | km | Per km, kabel, skarv, schakt, trafikåtgärder, signalkabel (OPTO alt. konventionell styr/signalkabel), täckmaterial och eventuell koncessionsansökan. | Annan ledning, linjekoncession
Annan ledning, områdeskoncession | R-NR-JK-4-2 | Jordkabel tätort | Al 3x1x630 mm² PEX | 84 | 3352790 | km | Per km, kabel, skarv, schakt, trafikåtgärder, signalkabel (OPTO alt. konventionell styr/signalkabel), täckmaterial och koncessionsansökan. | Annan ledning, områdeskoncession
Annan ledning, linjekoncession | R-NR-JK-4-20-L | Jordkabel Landsbygd svår | Al 2 // 3x1x1200 mm² PEX | 84 | 4977183 | km | Per km, kabel, skarv, schakt, trafikåtgärder, signalkabel (OPTO alt. konventionell styr/signalkabel), täckmaterial och eventuell koncessionsansökan. | Annan ledning, linjekoncession
Annan ledning, områdeskoncession | R-NR-JK-4-20 | Jordkabel Landsbygd svår | Al 2 // 3x1x1200 mm² PEX | 84 | 4847279 | km | Per km, kabel, skarv, schakt, trafikåtgärder, signalkabel (OPTO alt. konventionell styr/signalkabel), täckmaterial och koncessionsansökan. | Annan ledning, områdeskoncession
Annan ledning, linjekoncession | R-NR-JK-4-21-L | Jordkabel Landsbygd svår | Kabelstolpe inkl ändavslutning | 84 | 235607 | st | Per 3-fas x 2. | Annan ledning, linjekoncession
Annan ledning, områdeskoncession | R-NR-JK-4-21 | Jordkabel Landsbygd svår | Kabelstolpe inkl ändavslutning | 84 | 235607 | st | Per 3-fas x 2. | Annan ledning, områdeskoncession
Annan ledning, linjekoncession | R-NR-JK-4-3-L | Jordkabel tätort | Al 3x1x1000 mm² PEX | 84 | 3802226 | km | Per km, kabel, skarv, schakt, trafikåtgärder, signalkabel (OPTO alt. konventionell styr/signalkabel), täckmaterial och eventuell koncessionsansökan. | Annan ledning, linjekoncession
Annan ledning, områdeskoncession | R-NR-JK-4-3 | Jordkabel tätort | Al 3x1x1000 mm² PEX | 84 | 3672321 | km | Per km, kabel, skarv, schakt, trafikåtgärder, signalkabel (OPTO alt. konventionell styr/signalkabel), täckmaterial och koncessionsansökan. | Annan ledning, områdeskoncession
Annan ledning, linjekoncession | R-NR-JK-4-4-L | Jordkabel tätort | Al 3x1x1200 mm² PEX | 84 | 4017109 | km | Per km, kabel, skarv, schakt, trafikåtgärder, signalkabel (OPTO alt. konventionell styr/signalkabel), täckmaterial och eventuell koncessionsansökan. | Annan ledning, linjekoncession
Annan ledning, områdeskoncession | R-NR-JK-4-4 | Jordkabel tätort | Al 3x1x1200 mm² PEX | 84 | 3887204 | km | Per km, kabel, skarv, schakt, trafikåtgärder, signalkabel (OPTO alt. konventionell styr/signalkabel), täckmaterial och koncessionsansökan. | Annan ledning, områdeskoncession
Annan ledning, linjekoncession | R-NR-JK-4-5-L | Jordkabel tätort | Kabelstolpe inkl ändavslutning | 84 | 183689 | st | Per 3-fas. | Annan ledning, linjekoncession
Annan ledning, områdeskoncession | R-NR-JK-4-5 | Jordkabel tätort | Kabelstolpe inkl ändavslutning | 84 | 183689 | st | Per 3-fas. | Annan ledning, områdeskoncession
Annan ledning, linjekoncession | R-NR-JK-4-6-L | Jordkabel tätort | Al 2 // 3x1x1200 mm² PEX | 84 | 5658042 | km | Per km, kabel, skarv, schakt, trafikåtgärder, signalkabel (OPTO alt. konventionell styr/signalkabel), täckmaterial och eventuell koncessionsansökan. | Annan ledning, linjekoncession
Annan ledning, områdeskoncession | R-NR-JK-4-6 | Jordkabel tätort | Al 2 // 3x1x1200 mm² PEX | 84 | 5528137 | km | Per km, kabel, skarv, schakt, trafikåtgärder, signalkabel (OPTO alt. konventionell styr/signalkabel), täckmaterial och koncessionsansökan. | Annan ledning, områdeskoncession
Annan ledning, linjekoncession | R-NR-JK-4-7-L | Jordkabel tätort | Kabelstolpe inkl ändavslutning | 84 | 235607 | st | Per 3-fas x 2. | Annan ledning, linjekoncession
Annan ledning, områdeskoncession | R-NR-JK-4-7 | Jordkabel tätort | Kabelstolpe inkl ändavslutning | 84 | 235607 | st | Per 3-fas x 2. | Annan ledning, områdeskoncession
Annan ledning, linjekoncession | R-NR-JK-4-8-L | Jordkabel Landsbygd normal | Al 3x1x500 mm² PEX | 84 | 2067167 | km | Per km, kabel, skarv, schakt, trafikåtgärder, signalkabel (OPTO alt. konventionell styr/signalkabel), täckmaterial och eventuell koncessionsansökan. | Annan ledning, linjekoncession
Annan ledning, områdeskoncession | R-NR-JK-4-8 | Jordkabel Landsbygd normal | Al 3x1x500 mm² PEX | 84 | 1937263 | km | Per km, kabel, skarv, schakt, trafikåtgärder, signalkabel (OPTO alt. konventionell styr/signalkabel), täckmaterial och koncessionsansökan. | Annan ledning, områdeskoncession
Annan ledning, linjekoncession | R-NR-JK-4-9-L | Jordkabel Landsbygd normal | Al 3x1x630 mm² PEX | 84 | 2428738 | km | Per km, kabel, skarv, schakt, trafikåtgärder, signalkabel (OPTO alt. konventionell styr/signalkabel), täckmaterial och eventuell koncessionsansökan. | Annan ledning, linjekoncession
Annan ledning, områdeskoncession | R-NR-JK-4-9 | Jordkabel Landsbygd normal | Al 3x1x630 mm² PEX | 84 | 2298834 | km | Per km, kabel, skarv, schakt, trafikåtgärder, signalkabel (OPTO alt. konventionell styr/signalkabel), täckmaterial och koncessionsansökan. | Annan ledning, områdeskoncession
Annan ledning, linjekoncession | R-NR-JK-5-1-L | Jordkabel tätort | Al 3x1x500 mm² PEX | 123 | 4002819 | km | Per km, kabel, skarv, schakt, trafikåtgärder, signalkabel (OPTO alt. konventionell styr/signalkabel), täckmaterial och eventuell koncessionsansökan. | Annan ledning, linjekoncession
Annan ledning, områdeskoncession | R-NR-JK-5-1 | Jordkabel tätort | Al 3x1x500 mm² PEX | 123 | 3855971 | km | Per km, kabel, skarv, schakt, trafikåtgärder, signalkabel (OPTO alt. konventionell styr/signalkabel), täckmaterial och koncessionsansökan. | Annan ledning, områdeskoncession
Annan ledning, linjekoncession | R-NR-JK-5-10-L | Jordkabel Landsbygd normal | Al 3x1x1000 mm² PEX | 123 | 3925743 | km | Per km, kabel, skarv, schakt, trafikåtgärder, signalkabel (OPTO alt. konventionell styr/signalkabel), täckmaterial och eventuell koncessionsansökan. | Annan ledning, linjekoncession
Annan ledning, områdeskoncession | R-NR-JK-5-10 | Jordkabel Landsbygd normal | Al 3x1x1000 mm² PEX | 123 | 4107495 | km | Per km, kabel, skarv, schakt, trafikåtgärder, signalkabel (OPTO alt. konventionell styr/signalkabel), täckmaterial och koncessionsansökan. | Annan ledning, områdeskoncession
Annan ledning, linjekoncession | R-NR-JK-5-11-L | Jordkabel Landsbygd normal | Al 3x1x1200 mm² PEX | 123 | 4484380 | km | Per km, kabel, skarv, schakt, trafikåtgärder, signalkabel (OPTO alt. konventionell styr/signalkabel), täckmaterial och eventuell koncessionsansökan. | Annan ledning, linjekoncession
Annan ledning, områdeskoncession | R-NR-JK-5-11 | Jordkabel Landsbygd normal | Al 3x1x1200 mm² PEX | 123 | 4337532 | km | Per km, kabel, skarv, schakt, trafikåtgärder, signalkabel (OPTO alt. konventionell styr/signalkabel), täckmaterial och koncessionsansökan. | Annan ledning, områdeskoncession
Annan ledning, linjekoncession | R-NR-JK-5-12-L | Jordkabel Landsbygd normal | Kabelstolpe inkl ändavslutning | 123 | 244046 | st | Per 3-fas. | Annan ledning, linjekoncession
Annan ledning, områdeskoncession | R-NR-JK-5-12 | Jordkabel Landsbygd normal | Kabelstolpe inkl ändavslutning | 123 | 244046 | st | Per 3-fas. | Annan ledning, områdeskoncession
Annan ledning, linjekoncession | R-NR-JK-5-13-L | Jordkabel Landsbygd normal | Al 2 // 3x1x1200 mm² PEX | 123 | 6617220 | km | Per km, kabel, skarv, schakt, trafikåtgärder, signalkabel (OPTO alt. konventionell styr/signalkabel), täckmaterial och eventuell koncessionsansökan. | Annan ledning, linjekoncession
Annan ledning, områdeskoncession | R-NR-JK-5-13 | Jordkabel Landsbygd normal | Al 2 // 3x1x1200 mm² PEX | 123 | 6470371 | km | Per km, kabel, skarv, schakt, trafikåtgärder, signalkabel (OPTO alt. konventionell styr/signalkabel), täckmaterial och koncessionsansökan. | Annan ledning, områdeskoncession
Annan ledning, linjekoncession | R-NR-JK-5-14-L | Jordkabel Landsbygd normal | Kabelstolpe inkl ändavslutning | 123 | 496883 | st | Per 3-fas x 2. | Annan ledning, linjekoncession
Annan ledning, områdeskoncession | R-NR-JK-5-14 | Jordkabel Landsbygd normal | Kabelstolpe inkl ändavslutning | 123 | 496883 | st | Per 3-fas x 2. | Annan ledning, områdeskoncession
Annan ledning, linjekoncession | R-NR-JK-5-15-L | Jordkabel Landsbygd svår | Al 3x1x500 mm² PEX | 123 | 3284992 | km | Per km, kabel, skarv, schakt, trafikåtgärder, signalkabel (OPTO alt. konventionell styr/signalkabel), täckmaterial och eventuell koncessionsansökan. | Annan ledning, linjekoncession
Annan ledning, områdeskoncession | R-NR-JK-5-15 | Jordkabel Landsbygd svår | Al 3x1x500 mm² PEX | 123 | 3138144 | km | Per km, kabel, skarv, schakt, trafikåtgärder, signalkabel (OPTO alt. konventionell styr/signalkabel), täckmaterial och koncessionsansökan. | Annan ledning, områdeskoncession
Annan ledning, linjekoncession | R-NR-JK-5-16-L | Jordkabel Landsbygd svår | Al 3x1x630 mm² PEX | 123 | 3547252 | km | Per km, kabel, skarv, schakt, trafikåtgärder, signalkabel (OPTO alt. konventionell styr/signalkabel), täckmaterial och eventuell koncessionsansökan. | Annan ledning, linjekoncession
Annan ledning, områdeskoncession | R-NR-JK-5-16 | Jordkabel Landsbygd svår | Al 3x1x630 mm² PEX | 123 | 3400404 | km | Per km, kabel, skarv, schakt, trafikåtgärder, signalkabel (OPTO alt. konventionell styr/signalkabel), täckmaterial och koncessionsansökan. | Annan ledning, områdeskoncession
Annan ledning, linjekoncession | R-NR-JK-5-17-L | Jordkabel Landsbygd svår | Al 3x1x1000 mm² PEX | 123 | 3963914 | km | Per km, kabel, skarv, schakt, trafikåtgärder, signalkabel (OPTO alt. konventionell styr/signalkabel), täckmaterial och eventuell koncessionsansökan. | Annan ledning, linjekoncession
Annan ledning, områdeskoncession | R-NR-JK-5-17 | Jordkabel Landsbygd svår | Al 3x1x1000 mm² PEX | 123 | 3817066 | km | Per km, kabel, skarv, schakt, trafikåtgärder, signalkabel (OPTO alt. konventionell styr/signalkabel), täckmaterial och koncessionsansökan. | Annan ledning, områdeskoncession
Annan ledning, linjekoncession | R-NR-JK-5-18-L | Jordkabel Landsbygd svår | Al 3x1x1200 mm² PEX | 123 | 4177686 | km | Per km, kabel, skarv, schakt, trafikåtgärder, signalkabel (OPTO alt. konventionell styr/signalkabel), täckmaterial och eventuell koncessionsansökan. | Annan ledning, linjekoncession
Annan ledning, områdeskoncession | R-NR-JK-5-18 | Jordkabel Landsbygd svår | Al 3x1x1200 mm² PEX | 123 | 4030838 | km | Per km, kabel, skarv, schakt, trafikåtgärder, signalkabel (OPTO alt. konventionell styr/signalkabel), täckmaterial och koncessionsansökan. | Annan ledning, områdeskoncession
Annan ledning, linjekoncession | R-NR-JK-5-19-L | Jordkabel Landsbygd svår | Kabelstolpe inkl ändavslutning | 123 | 244046 | st | Per 3-fas. | Annan ledning, linjekoncession
Annan ledning, områdeskoncession | R-NR-JK-5-19 | Jordkabel Landsbygd svår | Kabelstolpe inkl ändavslutning | 123 | 244046 | st | Per 3-fas. | Annan ledning, områdeskoncession
Annan ledning, linjekoncession | R-NR-JK-5-2-L | Jordkabel tätort | Al 3x1x630 mm² PEX | 123 | 4404654 | km | Per km, kabel, skarv, schakt, trafikåtgärder, signalkabel (OPTO alt. konventionell styr/signalkabel), täckmaterial och eventuell koncessionsansökan. | Annan ledning, linjekoncession
Annan ledning, områdeskoncession | R-NR-JK-5-2 | Jordkabel tätort | Al 3x1x630 mm² PEX | 123 | 4257805 | km | Per km, kabel, skarv, schakt, trafikåtgärder, signalkabel (OPTO alt. konventionell styr/signalkabel), täckmaterial och koncessionsansökan. | Annan ledning, områdeskoncession
Annan ledning, linjekoncession | R-NR-JK-5-20-L | Jordkabel Landsbygd svår | Al 2 // 3x1x1200 mm² PEX | 123 | 6682577 | km | Per km, kabel, skarv, schakt, trafikåtgärder, signalkabel (OPTO alt. konventionell styr/signalkabel), täckmaterial och eventuell koncessionsansökan. | Annan ledning, linjekoncession
Annan ledning, områdeskoncession | R-NR-JK-5-20 | Jordkabel Landsbygd svår | Al 2 // 3x1x1200 mm² PEX | 123 | 6535728 | km | Per km, kabel, skarv, schakt, trafikåtgärder, signalkabel (OPTO alt. konventionell styr/signalkabel), täckmaterial och koncessionsansökan. | Annan ledning, områdeskoncession
Annan ledning, linjekoncession | R-NR-JK-5-21-L | Jordkabel Landsbygd svår | Kabelstolpe inkl ändavslutning | 123 | 496883 | st | Per 3-fas x 2. | Annan ledning, linjekoncession
Annan ledning, områdeskoncession | R-NR-JK-5-21 | Jordkabel Landsbygd svår | Kabelstolpe inkl ändavslutning | 123 | 496883 | st | Per 3-fas x 2. | Annan ledning, områdeskoncession
Annan ledning, linjekoncession | R-NR-JK-5-3-L | Jordkabel tätort | Al 3x1x1000 mm² PEX | 123 | 4882122 | km | Per km, kabel, skarv, schakt, trafikåtgärder, signalkabel (OPTO alt. konventionell styr/signalkabel), täckmaterial och eventuell koncessionsansökan. | Annan ledning, linjekoncession
Annan ledning, områdeskoncession | R-NR-JK-5-3 | Jordkabel tätort | Al 3x1x1000 mm² PEX | 123 | 4735273 | km | Per km, kabel, skarv, schakt, trafikåtgärder, signalkabel (OPTO alt. konventionell styr/signalkabel), täckmaterial och koncessionsansökan. | Annan ledning, områdeskoncession
Annan ledning, linjekoncession | R-NR-JK-5-4-L | Jordkabel tätort | Al 3x1x1200 mm² PEX | 123 | 5135499 | km | Per km, kabel, skarv, schakt, trafikåtgärder, signalkabel (OPTO alt. konventionell styr/signalkabel), täckmaterial och eventuell koncessionsansökan. | Annan ledning, linjekoncession
Annan ledning, områdeskoncession | R-NR-JK-5-4 | Jordkabel tätort | Al 3x1x1200 mm² PEX | 123 | 4988650 | km | Per km, kabel, skarv, schakt, trafikåtgärder, signalkabel (OPTO alt. konventionell styr/signalkabel), täckmaterial och koncessionsansökan. | Annan ledning, områdeskoncession
Annan ledning, linjekoncession | R-NR-JK-5-5-L | Jordkabel tätort | Kabelstolpe inkl ändavslutning | 123 | 285961 | st | Per 3-fas. | Annan ledning, linjekoncession
Annan ledning, områdeskoncession | R-NR-JK-5-5 | Jordkabel tätort | Kabelstolpe inkl ändavslutning | 123 | 285961 | st | Per 3-fas. | Annan ledning, områdeskoncession
Annan ledning, linjekoncession | R-NR-JK-5-6-L | Jordkabel tätort | Al 2 // 3x1x1200 mm² PEX | 123 | 8566610 | km | Per km, kabel, skarv, schakt, trafikåtgärder, signalkabel (OPTO alt. konventionell styr/signalkabel), täckmaterial och eventuell koncessionsansökan. | Annan ledning, linjekoncession
Annan ledning, områdeskoncession | R-NR-JK-5-6 | Jordkabel tätort | Al 2 // 3x1x1200 mm² PEX | 123 | 8419761 | km | Per km, kabel, skarv, schakt, trafikåtgärder, signalkabel (OPTO alt. konventionell styr/signalkabel), täckmaterial och koncessionsansökan. | Annan ledning, områdeskoncession
Annan ledning, linjekoncession | R-NR-JK-5-7-L | Jordkabel tätort | Kabelstolpe inkl ändavslutning | 123 | 496883 | st | Per 3-fas x 2. | Annan ledning, linjekoncession
Annan ledning, områdeskoncession | R-NR-JK-5-7 | Jordkabel tätort | Kabelstolpe inkl ändavslutning | 123 | 496883 | st | Per 3-fas x 2. | Annan ledning, områdeskoncession
Annan ledning, linjekoncession | R-NR-JK-5-8-L | Jordkabel Landsbygd normal | Al 3x1x500 mm² PEX | 123 | 3253611 | km | Per km, kabel, skarv, schakt, trafikåtgärder, signalkabel (OPTO alt. konventionell styr/signalkabel), täckmaterial och eventuell koncessionsansökan. | Annan ledning, linjekoncession
Annan ledning, områdeskoncession | R-NR-JK-5-8 | Jordkabel Landsbygd normal | Al 3x1x500 mm² PEX | 123 | 3376916 | km | Per km, kabel, skarv, schakt, trafikåtgärder, signalkabel (OPTO alt. konventionell styr/signalkabel), täckmaterial och koncessionsansökan. | Annan ledning, områdeskoncession
Annan ledning, linjekoncession | R-NR-JK-5-9-L | Jordkabel Landsbygd normal | Al 3x1x630 mm² PEX | 123 | 3805979 | km | Per km, kabel, skarv, schakt, trafikåtgärder, signalkabel (OPTO alt. konventionell styr/signalkabel), täckmaterial och eventuell koncessionsansökan. | Annan ledning, linjekoncession
Annan ledning, områdeskoncession | R-NR-JK-5-9 | Jordkabel Landsbygd normal | Al 3x1x630 mm² PEX | 123 | 3659130 | km | Per km, kabel, skarv, schakt, trafikåtgärder, signalkabel (OPTO alt. konventionell styr/signalkabel), täckmaterial och koncessionsansökan. | Annan ledning, områdeskoncession
Annan ledning, linjekoncession | R-NR-JK-6-1-L | Jordkabel tätort | Al 3x1x500 mm² PEX | 145 | 4455526 | km | Per km, kabel, skarv, schakt, trafikåtgärder, signalkabel (OPTO alt. konventionell styr/signalkabel), täckmaterial och eventuell koncessionsansökan. | Annan ledning, linjekoncession
Annan ledning, områdeskoncession | R-NR-JK-6-1 | Jordkabel tätort | Al 3x1x500 mm² PEX | 145 | 4308678 | km | Per km, kabel, skarv, schakt, trafikåtgärder, signalkabel (OPTO alt. konventionell styr/signalkabel), täckmaterial och koncessionsansökan. | Annan ledning, områdeskoncession
Annan ledning, linjekoncession | R-NR-JK-6-10-L | Jordkabel Landsbygd normal | Al 3x1x630 mm² PEX | 145 | 3679246 | km | Per km, kabel, skarv, schakt, trafikåtgärder, signalkabel (OPTO alt. konventionell styr/signalkabel), täckmaterial och eventuell koncessionsansökan. | Annan ledning, linjekoncession
Annan ledning, områdeskoncession | R-NR-JK-6-10 | Jordkabel Landsbygd normal | Al 3x1x630 mm² PEX | 145 | 3532397 | km | Per km, kabel, skarv, schakt, trafikåtgärder, signalkabel (OPTO alt. konventionell styr/signalkabel), täckmaterial och koncessionsansökan. | Annan ledning, områdeskoncession
Annan ledning, linjekoncession | R-NR-JK-6-11-L | Jordkabel Landsbygd normal | Al 3x1x1000 mm² PEX | 145 | 4367245 | km | Per km, kabel, skarv, schakt, trafikåtgärder, signalkabel (OPTO alt. konventionell styr/signalkabel), täckmaterial och eventuell koncessionsansökan. | Annan ledning, linjekoncession
Annan ledning, områdeskoncession | R-NR-JK-6-11 | Jordkabel Landsbygd normal | Al 3x1x1000 mm² PEX | 145 | 4220396 | km | Per km, kabel, skarv, schakt, trafikåtgärder, signalkabel (OPTO alt. konventionell styr/signalkabel), täckmaterial och koncessionsansökan. | Annan ledning, områdeskoncession
Annan ledning, linjekoncession | R-NR-JK-6-12-L | Jordkabel Landsbygd normal | Al 3x1x1200 mm² PEX | 145 | 4709737 | km | Per km, kabel, skarv, schakt, trafikåtgärder, signalkabel (OPTO alt. konventionell styr/signalkabel), täckmaterial och eventuell koncessionsansökan. | Annan ledning, linjekoncession
Annan ledning, områdeskoncession | R-NR-JK-6-12 | Jordkabel Landsbygd normal | Al 3x1x1200 mm² PEX | 145 | 4562888 | km | Per km, kabel, skarv, schakt, trafikåtgärder, signalkabel (OPTO alt. konventionell styr/signalkabel), täckmaterial och koncessionsansökan. | Annan ledning, områdeskoncession
Annan ledning, linjekoncession | R-NR-JK-6-13-L | Jordkabel Landsbygd normal | Kabelstolpe inkl ändavslutning | 145 | 290396 | st | Per 3-fas. | Annan ledning, linjekoncession
Annan ledning, områdeskoncession | R-NR-JK-6-13 | Jordkabel Landsbygd normal | Kabelstolpe inkl ändavslutning | 145 | 290396 | st | Per 3-fas. | Annan ledning, områdeskoncession
Annan ledning, linjekoncession | R-NR-JK-6-14-L | Jordkabel Landsbygd normal | Al 2 // 3x1x1000 mm² PEX | 145 | 7261871 | km | Per km, kabel, skarv, schakt, trafikåtgärder, signalkabel (OPTO alt. konventionell styr/signalkabel), täckmaterial och eventuell koncessionsansökan. | Annan ledning, linjekoncession
Annan ledning, områdeskoncession | R-NR-JK-6-14 | Jordkabel Landsbygd normal | Al 2 // 3x1x1000 mm² PEX | 145 | 7115023 | km | Per km, kabel, skarv, schakt, trafikåtgärder, signalkabel (OPTO alt. konventionell styr/signalkabel), täckmaterial och koncessionsansökan. | Annan ledning, områdeskoncession
Annan ledning, linjekoncession | R-NR-JK-6-15-L | Jordkabel Landsbygd normal | Al 2 // 3x1x1200 mm² PEX | 145 | 8009731 | km | Per km, kabel, skarv, schakt, trafikåtgärder, signalkabel (OPTO alt. konventionell styr/signalkabel), täckmaterial och eventuell koncessionsansökan. | Annan ledning, linjekoncession
Annan ledning, områdeskoncession | R-NR-JK-6-15 | Jordkabel Landsbygd normal | Al 2 // 3x1x1200 mm² PEX | 145 | 7862883 | km | Per km, kabel, skarv, schakt, trafikåtgärder, signalkabel (OPTO alt. konventionell styr/signalkabel), täckmaterial och koncessionsansökan. | Annan ledning, områdeskoncession
Annan ledning, linjekoncession | R-NR-JK-6-16-L | Jordkabel Landsbygd normal | Kabelstolpe inkl ändavslutning | 145 | 480255 | st | Per 3-fas x 2. | Annan ledning, linjekoncession
Annan ledning, områdeskoncession | R-NR-JK-6-16 | Jordkabel Landsbygd normal | Kabelstolpe inkl ändavslutning | 145 | 480255 | st | Per 3-fas x 2. | Annan ledning, områdeskoncession
Annan ledning, linjekoncession | R-NR-JK-6-17-L | Jordkabel Landsbygd svår | Al 3x1x500 mm² PEX | 145 | 4494769 | km | Per km, kabel, skarv, schakt, trafikåtgärder, signalkabel (OPTO alt. konventionell styr/signalkabel), täckmaterial och eventuell koncessionsansökan. | Annan ledning, linjekoncession
Annan ledning, områdeskoncession | R-NR-JK-6-17 | Jordkabel Landsbygd svår | Al 3x1x500 mm² PEX | 145 | 4347920 | km | Per km, kabel, skarv, schakt, trafikåtgärder, signalkabel (OPTO alt. konventionell styr/signalkabel), täckmaterial och koncessionsansökan. | Annan ledning, områdeskoncession
Annan ledning, linjekoncession | R-NR-JK-6-18-L | Jordkabel Landsbygd svår | Al 3x1x630 mm² PEX | 145 | 4738963 | km | Per km, kabel, skarv, schakt, trafikåtgärder, signalkabel (OPTO alt. konventionell styr/signalkabel), täckmaterial och eventuell koncessionsansökan. | Annan ledning, linjekoncession
Annan ledning, områdeskoncession | R-NR-JK-6-18 | Jordkabel Landsbygd svår | Al 3x1x630 mm² PEX | 145 | 4592114 | km | Per km, kabel, skarv, schakt, trafikåtgärder, signalkabel (OPTO alt. konventionell styr/signalkabel), täckmaterial och koncessionsansökan. | Annan ledning, områdeskoncession
Annan ledning, linjekoncession | R-NR-JK-6-19-L | Jordkabel Landsbygd svår | Al 3x1x1000 mm² PEX | 145 | 5633364 | km | Per km, kabel, skarv, schakt, trafikåtgärder, signalkabel (OPTO alt. konventionell styr/signalkabel), täckmaterial och eventuell koncessionsansökan. | Annan ledning, linjekoncession
Annan ledning, områdeskoncession | R-NR-JK-6-19 | Jordkabel Landsbygd svår | Al 3x1x1000 mm² PEX | 145 | 5486515 | km | Per km, kabel, skarv, schakt, trafikåtgärder, signalkabel (OPTO alt. konventionell styr/signalkabel), täckmaterial och koncessionsansökan. | Annan ledning, områdeskoncession
Annan ledning, linjekoncession | R-NR-JK-6-2-L | Jordkabel tätort | Al 3x1x630 mm² PEX | 145 | 4675743 | km | Per km, kabel, skarv, schakt, trafikåtgärder, signalkabel (OPTO alt. konventionell styr/signalkabel), täckmaterial och eventuell koncessionsansökan. | Annan ledning, linjekoncession
Annan ledning, områdeskoncession | R-NR-JK-6-2 | Jordkabel tätort | Al 3x1x630 mm² PEX | 145 | 4528894 | km | Per km, kabel, skarv, schakt, trafikåtgärder, signalkabel (OPTO alt. konventionell styr/signalkabel), täckmaterial och koncessionsansökan. | Annan ledning, områdeskoncession
Annan ledning, linjekoncession | R-NR-JK-6-20-L | Jordkabel Landsbygd svår | Al 3x1x1200 mm² PEX | 145 | 6095683 | km | Per km, kabel, skarv, schakt, trafikåtgärder, signalkabel (OPTO alt. konventionell styr/signalkabel), täckmaterial och eventuell koncessionsansökan. | Annan ledning, linjekoncession
Annan ledning, områdeskoncession | R-NR-JK-6-20 | Jordkabel Landsbygd svår | Al 3x1x1200 mm² PEX | 145 | 5948835 | km | Per km, kabel, skarv, schakt, trafikåtgärder, signalkabel (OPTO alt. konventionell styr/signalkabel), täckmaterial och koncessionsansökan. | Annan ledning, områdeskoncession
Annan ledning, linjekoncession | R-NR-JK-6-21-L | Jordkabel Landsbygd svår | Kabelstolpe inkl ändavslutning | 145 | 290396 | st | Per 3-fas. | Annan ledning, linjekoncession
Annan ledning, områdeskoncession | R-NR-JK-6-21 | Jordkabel Landsbygd svår | Kabelstolpe inkl ändavslutning | 145 | 290396 | st | Per 3-fas. | Annan ledning, områdeskoncession
Annan ledning, linjekoncession | R-NR-JK-6-22-L | Jordkabel Landsbygd svår | Al 2 // 3x1x1000 mm² PEX | 145 | 9396379 | km | Per km, kabel, skarv, schakt, trafikåtgärder, signalkabel (OPTO alt. konventionell styr/signalkabel), täckmaterial och eventuell koncessionsansökan. | Annan ledning, linjekoncession
Annan ledning, områdeskoncession | R-NR-JK-6-22 | Jordkabel Landsbygd svår | Al 2 // 3x1x1000 mm² PEX | 145 | 9249530 | km | Per km, kabel, skarv, schakt, trafikåtgärder, signalkabel (OPTO alt. konventionell styr/signalkabel), täckmaterial och koncessionsansökan. | Annan ledning, områdeskoncession
Annan ledning, linjekoncession | R-NR-JK-6-23-L | Jordkabel Landsbygd svår | Al 2 // 3x1x1200 mm² PEX | 145 | 10368596 | km | Per km, kabel, skarv, schakt, trafikåtgärder, signalkabel (OPTO alt. konventionell styr/signalkabel), täckmaterial och eventuell koncessionsansökan. | Annan ledning, linjekoncession
Annan ledning, områdeskoncession | R-NR-JK-6-23 | Jordkabel Landsbygd svår | Al 2 // 3x1x1200 mm² PEX | 145 | 10221748 | km | Per km, kabel, skarv, schakt, trafikåtgärder, signalkabel (OPTO alt. konventionell styr/signalkabel), täckmaterial och koncessionsansökan. | Annan ledning, områdeskoncession
Annan ledning, linjekoncession | R-NR-JK-6-24-L | Jordkabel Landsbygd svår | Kabelstolpe inkl ändavslutning | 145 | 480255 | st | Per 3-fas x 2. | Annan ledning, linjekoncession
Annan ledning, områdeskoncession | R-NR-JK-6-24 | Jordkabel Landsbygd svår | Kabelstolpe inkl ändavslutning | 145 | 480255 | st | Per 3-fas x 2. | Annan ledning, områdeskoncession
Annan ledning, linjekoncession | R-NR-JK-6-3-L | Jordkabel tätort | Al 3x1x1000 mm² PEX | 145 | 5481734 | km | Per km, kabel, skarv, schakt, trafikåtgärder, signalkabel (OPTO alt. konventionell styr/signalkabel), täckmaterial och eventuell koncessionsansökan. | Annan ledning, linjekoncession
Annan ledning, områdeskoncession | R-NR-JK-6-3 | Jordkabel tätort | Al 3x1x1000 mm² PEX | 145 | 5334885 | km | Per km, kabel, skarv, schakt, trafikåtgärder, signalkabel (OPTO alt. konventionell styr/signalkabel), täckmaterial och koncessionsansökan. | Annan ledning, områdeskoncession
Annan ledning, linjekoncession | R-NR-JK-6-4-L | Jordkabel tätort | Al 3x1x1200 mm² PEX | 145 | 5794460 | km | Per km, kabel, skarv, schakt, trafikåtgärder, signalkabel (OPTO alt. konventionell styr/signalkabel), täckmaterial och eventuell koncessionsansökan. | Annan ledning, linjekoncession
Annan ledning, områdeskoncession | R-NR-JK-6-4 | Jordkabel tätort | Al 3x1x1200 mm² PEX | 145 | 5647611 | km | Per km, kabel, skarv, schakt, trafikåtgärder, signalkabel (OPTO alt. konventionell styr/signalkabel), täckmaterial och koncessionsansökan. | Annan ledning, områdeskoncession
Annan ledning, linjekoncession | R-NR-JK-6-5-L | Jordkabel tätort | Kabelstolpe inkl ändavslutning | 145 | 290396 | st | Per 3-fas. | Annan ledning, linjekoncession
Annan ledning, områdeskoncession | R-NR-JK-6-5 | Jordkabel tätort | Kabelstolpe inkl ändavslutning | 145 | 290396 | st | Per 3-fas. | Annan ledning, områdeskoncession
Annan ledning, linjekoncession | R-NR-JK-6-6-L | Jordkabel tätort | Al 2 // 3x1x1000 mm² PEX | 145 | 9055903 | km | Per km, kabel, skarv, schakt, trafikåtgärder, signalkabel (OPTO alt. konventionell styr/signalkabel), täckmaterial och eventuell koncessionsansökan. | Annan ledning, linjekoncession
Annan ledning, områdeskoncession | R-NR-JK-6-6 | Jordkabel tätort | Al 2 // 3x1x1000 mm² PEX | 145 | 8909055 | km | Per km, kabel, skarv, schakt, trafikåtgärder, signalkabel (OPTO alt. konventionell styr/signalkabel), täckmaterial och koncessionsansökan. | Annan ledning, områdeskoncession
Annan ledning, linjekoncession | R-NR-JK-6-7-L | Jordkabel tätort | Al 2 // 3x1x1200 mm² PEX | 145 | 9992333 | km | Per km, kabel, skarv, schakt, trafikåtgärder, signalkabel (OPTO alt. konventionell styr/signalkabel), täckmaterial och eventuell koncessionsansökan. | Annan ledning, linjekoncession
Annan ledning, områdeskoncession | R-NR-JK-6-7 | Jordkabel tätort | Al 2 // 3x1x1200 mm² PEX | 145 | 9845485 | km | Per km, kabel, skarv, schakt, trafikåtgärder, signalkabel (OPTO alt. konventionell styr/signalkabel), täckmaterial och koncessionsansökan. | Annan ledning, områdeskoncession
Annan ledning, linjekoncession | R-NR-JK-6-8-L | Jordkabel tätort | Kabelstolpe inkl ändavslutning | 145 | 480255 | st | Per 3-fas x 2. | Annan ledning, linjekoncession
Annan ledning, områdeskoncession | R-NR-JK-6-8 | Jordkabel tätort | Kabelstolpe inkl ändavslutning | 145 | 480255 | st | Per 3-fas x 2. | Annan ledning, områdeskoncession
Annan ledning, linjekoncession | R-NR-JK-6-9-L | Jordkabel Landsbygd normal | Al 3x1x500 mm² PEX | 145 | 3491404 | km | Per km, kabel, skarv, schakt, trafikåtgärder, signalkabel (OPTO alt. konventionell styr/signalkabel), täckmaterial och eventuell koncessionsansökan. | Annan ledning, linjekoncession
Annan ledning, områdeskoncession | R-NR-JK-6-9 | Jordkabel Landsbygd normal | Al 3x1x500 mm² PEX | 145 | 3344556 | km | Per km, kabel, skarv, schakt, trafikåtgärder, signalkabel (OPTO alt. konventionell styr/signalkabel), täckmaterial och koncessionsansökan. | Annan ledning, områdeskoncession
Annan ledning, linjekoncession | R-NR-JK-7-1-L | Jordkabel tätort | Al 3x1x500 mm² PEX | 170 | 4723496 | km | Per km, kabel, skarv, schakt, trafikåtgärder, signalkabel (OPTO alt. konventionell styr/signalkabel), täckmaterial och eventuell koncessionsansökan. | Annan ledning, linjekoncession
Annan ledning, områdeskoncession | R-NR-JK-7-1 | Jordkabel tätort | Al 3x1x500 mm² PEX | 170 | 4576648 | km | Per km, kabel, skarv, schakt, trafikåtgärder, signalkabel (OPTO alt. konventionell styr/signalkabel), täckmaterial och koncessionsansökan. | Annan ledning, områdeskoncession
Annan ledning, linjekoncession | R-NR-JK-7-10-L | Jordkabel Landsbygd normal | Al 3x1x630 mm² PEX | 170 | 4018273 | km | Per km, kabel, skarv, schakt, trafikåtgärder, signalkabel (OPTO alt. konventionell styr/signalkabel), täckmaterial och eventuell koncessionsansökan. | Annan ledning, linjekoncession
Annan ledning, områdeskoncession | R-NR-JK-7-10 | Jordkabel Landsbygd normal | Al 3x1x630 mm² PEX | 170 | 3871424 | km | Per km, kabel, skarv, schakt, trafikåtgärder, signalkabel (OPTO alt. konventionell styr/signalkabel), täckmaterial och koncessionsansökan. | Annan ledning, områdeskoncession
Annan ledning, linjekoncession | R-NR-JK-7-11-L | Jordkabel Landsbygd normal | Al 3x1x1000 mm² PEX | 170 | 4655193 | km | Per km, kabel, skarv, schakt, trafikåtgärder, signalkabel (OPTO alt. konventionell styr/signalkabel), täckmaterial och eventuell koncessionsansökan. | Annan ledning, linjekoncession
Annan ledning, områdeskoncession | R-NR-JK-7-11 | Jordkabel Landsbygd normal | Al 3x1x1000 mm² PEX | 170 | 4508344 | km | Per km, kabel, skarv, schakt, trafikåtgärder, signalkabel (OPTO alt. konventionell styr/signalkabel), täckmaterial och koncessionsansökan. | Annan ledning, områdeskoncession
Annan ledning, linjekoncession | R-NR-JK-7-12-L | Jordkabel Landsbygd normal | Al 3x1x1200 mm² PEX | 170 | 5142054 | km | Per km, kabel, skarv, schakt, trafikåtgärder, signalkabel (OPTO alt. konventionell styr/signalkabel), täckmaterial och eventuell koncessionsansökan. | Annan ledning, linjekoncession
Annan ledning, områdeskoncession | R-NR-JK-7-12 | Jordkabel Landsbygd normal | Al 3x1x1200 mm² PEX | 170 | 4995206 | km | Per km, kabel, skarv, schakt, trafikåtgärder, signalkabel (OPTO alt. konventionell styr/signalkabel), täckmaterial och koncessionsansökan. | Annan ledning, områdeskoncession
Annan ledning, linjekoncession | R-NR-JK-7-13-L | Jordkabel Landsbygd normal | Kabelstolpe inkl ändavslutning | 170 | 392811 | st | Per 3-fas. | Annan ledning, linjekoncession
Annan ledning, områdeskoncession | R-NR-JK-7-13 | Jordkabel Landsbygd normal | Kabelstolpe inkl ändavslutning | 170 | 392811 | st | Per 3-fas. | Annan ledning, områdeskoncession
Annan ledning, linjekoncession | R-NR-JK-7-14-L | Jordkabel Landsbygd normal | Al 2 // 3x1x1000 mm² PEX | 170 | 7843432 | km | Per km, kabel, skarv, schakt, trafikåtgärder, signalkabel (OPTO alt. konventionell styr/signalkabel), täckmaterial och eventuell koncessionsansökan. | Annan ledning, linjekoncession
Annan ledning, områdeskoncession | R-NR-JK-7-14 | Jordkabel Landsbygd normal | Al 2 // 3x1x1000 mm² PEX | 170 | 7361949 | km | Per km, kabel, skarv, schakt, trafikåtgärder, signalkabel (OPTO alt. konventionell styr/signalkabel), täckmaterial och koncessionsansökan. | Annan ledning, områdeskoncession
Annan ledning, linjekoncession | R-NR-JK-7-15-L | Jordkabel Landsbygd normal | Al 2 // 3x1x1200 mm² PEX | 170 | 8385946 | km | Per km, kabel, skarv, schakt, trafikåtgärder, signalkabel (OPTO alt. konventionell styr/signalkabel), täckmaterial och eventuell koncessionsansökan. | Annan ledning, linjekoncession
Annan ledning, områdeskoncession | R-NR-JK-7-15 | Jordkabel Landsbygd normal | Al 2 // 3x1x1200 mm² PEX | 170 | 8239097 | km | Per km, kabel, skarv, schakt, trafikåtgärder, signalkabel (OPTO alt. konventionell styr/signalkabel), täckmaterial och koncessionsansökan. | Annan ledning, områdeskoncession
Annan ledning, linjekoncession | R-NR-JK-7-16-L | Jordkabel Landsbygd normal | Kabelstolpe inkl ändavslutning | 170 | 833595 | st | Per 3-fas x 2. | Annan ledning, linjekoncession
Annan ledning, områdeskoncession | R-NR-JK-7-16 | Jordkabel Landsbygd normal | Kabelstolpe inkl ändavslutning | 170 | 833595 | st | Per 3-fas x 2. | Annan ledning, områdeskoncession
Annan ledning, linjekoncession | R-NR-JK-7-17-L | Jordkabel Landsbygd svår | Al 3x1x500 mm² PEX | 170 | 4898400 | km | Per km, kabel, skarv, schakt, trafikåtgärder, signalkabel (OPTO alt. konventionell styr/signalkabel), täckmaterial och eventuell koncessionsansökan. | Annan ledning, linjekoncession
Annan ledning, områdeskoncession | R-NR-JK-7-17 | Jordkabel Landsbygd svår | Al 3x1x500 mm² PEX | 170 | 4751552 | km | Per km, kabel, skarv, schakt, trafikåtgärder, signalkabel (OPTO alt. konventionell styr/signalkabel), täckmaterial och koncessionsansökan. | Annan ledning, områdeskoncession
Annan ledning, linjekoncession | R-NR-JK-7-18-L | Jordkabel Landsbygd svår | Al 3x1x630 mm² PEX | 170 | 5184557 | km | Per km, kabel, skarv, schakt, trafikåtgärder, signalkabel (OPTO alt. konventionell styr/signalkabel), täckmaterial och eventuell koncessionsansökan. | Annan ledning, linjekoncession
Annan ledning, områdeskoncession | R-NR-JK-7-18 | Jordkabel Landsbygd svår | Al 3x1x630 mm² PEX | 170 | 5037709 | km | Per km, kabel, skarv, schakt, trafikåtgärder, signalkabel (OPTO alt. konventionell styr/signalkabel), täckmaterial och koncessionsansökan. | Annan ledning, områdeskoncession
Annan ledning, linjekoncession | R-NR-JK-7-19-L | Jordkabel Landsbygd svår | Al 3x1x1000 mm² PEX | 170 | 5999243 | km | Per km, kabel, skarv, schakt, trafikåtgärder, signalkabel (OPTO alt. konventionell styr/signalkabel), täckmaterial och eventuell koncessionsansökan. | Annan ledning, linjekoncession
Annan ledning, områdeskoncession | R-NR-JK-7-19 | Jordkabel Landsbygd svår | Al 3x1x1000 mm² PEX | 170 | 5852394 | km | Per km, kabel, skarv, schakt, trafikåtgärder, signalkabel (OPTO alt. konventionell styr/signalkabel), täckmaterial och koncessionsansökan. | Annan ledning, områdeskoncession
Annan ledning, linjekoncession | R-NR-JK-7-2-L | Jordkabel tätort | Al 3x1x630 mm² PEX | 170 | 5013158 | km | Per km, kabel, skarv, schakt, trafikåtgärder, signalkabel (OPTO alt. konventionell styr/signalkabel), täckmaterial och eventuell koncessionsansökan. | Annan ledning, linjekoncession
Annan ledning, områdeskoncession | R-NR-JK-7-2 | Jordkabel tätort | Al 3x1x630 mm² PEX | 170 | 4866309 | km | Per km, kabel, skarv, schakt, trafikåtgärder, signalkabel (OPTO alt. konventionell styr/signalkabel), täckmaterial och koncessionsansökan. | Annan ledning, områdeskoncession
Annan ledning, linjekoncession | R-NR-JK-7-20-L | Jordkabel Landsbygd svår | Al 3x1x1200 mm² PEX | 170 | 6621973 | km | Per km, kabel, skarv, schakt, trafikåtgärder, signalkabel (OPTO alt. konventionell styr/signalkabel), täckmaterial och eventuell koncessionsansökan. | Annan ledning, linjekoncession
Annan ledning, områdeskoncession | R-NR-JK-7-20 | Jordkabel Landsbygd svår | Al 3x1x1200 mm² PEX | 170 | 6475125 | km | Per km, kabel, skarv, schakt, trafikåtgärder, signalkabel (OPTO alt. konventionell styr/signalkabel), täckmaterial och koncessionsansökan. | Annan ledning, områdeskoncession
Annan ledning, linjekoncession | R-NR-JK-7-21-L | Jordkabel Landsbygd svår | Kabelstolpe inkl ändavslutning | 170 | 486894 | st | Per 3-fas. | Annan ledning, linjekoncession
Annan ledning, områdeskoncession | R-NR-JK-7-21 | Jordkabel Landsbygd svår | Kabelstolpe inkl ändavslutning | 170 | 486894 | st | Per 3-fas. | Annan ledning, områdeskoncession
Annan ledning, linjekoncession | R-NR-JK-7-22-L | Jordkabel Landsbygd svår | Al 2 // 3x1x1000 mm² PEX | 170 | 9717383 | km | Per km, kabel, skarv, schakt, trafikåtgärder, signalkabel (OPTO alt. konventionell styr/signalkabel), täckmaterial och eventuell koncessionsansökan. | Annan ledning, linjekoncession
Annan ledning, områdeskoncession | R-NR-JK-7-22 | Jordkabel Landsbygd svår | Al 2 // 3x1x1000 mm² PEX | 170 | 9570535 | km | Per km, kabel, skarv, schakt, trafikåtgärder, signalkabel (OPTO alt. konventionell styr/signalkabel), täckmaterial och koncessionsansökan. | Annan ledning, områdeskoncession
Annan ledning, linjekoncession | R-NR-JK-7-23-L | Jordkabel Landsbygd svår | Al 2 // 3x1x1200 mm² PEX | 170 | 10909671 | km | Per km, kabel, skarv, schakt, trafikåtgärder, signalkabel (OPTO alt. konventionell styr/signalkabel), täckmaterial och eventuell koncessionsansökan. | Annan ledning, linjekoncession
Annan ledning, områdeskoncession | R-NR-JK-7-23 | Jordkabel Landsbygd svår | Al 2 // 3x1x1200 mm² PEX | 170 | 10762822 | km | Per km, kabel, skarv, schakt, trafikåtgärder, signalkabel (OPTO alt. konventionell styr/signalkabel), täckmaterial och koncessionsansökan. | Annan ledning, områdeskoncession
Annan ledning, linjekoncession | R-NR-JK-7-24-L | Jordkabel Landsbygd svår | Kabelstolpe inkl ändavslutning | 170 | 833595 | st | Per 3-fas x 2. | Annan ledning, linjekoncession
Annan ledning, områdeskoncession | R-NR-JK-7-24 | Jordkabel Landsbygd svår | Kabelstolpe inkl ändavslutning | 170 | 833595 | st | Per 3-fas x 2. | Annan ledning, områdeskoncession
Annan ledning, linjekoncession | R-NR-JK-7-3-L | Jordkabel tätort | Al 3x1x1000 mm² PEX | 170 | 5781103 | km | Per km, kabel, skarv, schakt, trafikåtgärder, signalkabel (OPTO alt. konventionell styr/signalkabel), täckmaterial och eventuell koncessionsansökan. | Annan ledning, linjekoncession
Annan ledning, områdeskoncession | R-NR-JK-7-3 | Jordkabel tätort | Al 3x1x1000 mm² PEX | 170 | 5634255 | km | Per km, kabel, skarv, schakt, trafikåtgärder, signalkabel (OPTO alt. konventionell styr/signalkabel), täckmaterial och koncessionsansökan. | Annan ledning, områdeskoncession
Annan ledning, linjekoncession | R-NR-JK-7-4-L | Jordkabel tätort | Al 3x1x1200 mm² PEX | 170 | 6401580 | km | Per km, kabel, skarv, schakt, trafikåtgärder, signalkabel (OPTO alt. konventionell styr/signalkabel), täckmaterial och eventuell koncessionsansökan. | Annan ledning, linjekoncession
Annan ledning, områdeskoncession | R-NR-JK-7-4 | Jordkabel tätort | Al 3x1x1200 mm² PEX | 170 | 6254731 | km | Per km, kabel, skarv, schakt, trafikåtgärder, signalkabel (OPTO alt. konventionell styr/signalkabel), täckmaterial och koncessionsansökan. | Annan ledning, områdeskoncession
Annan ledning, linjekoncession | R-NR-JK-7-5-L | Jordkabel tätort | Kabelstolpe inkl ändavslutning | 170 | 496247 | st | Per 3-fas. | Annan ledning, linjekoncession
Annan ledning, områdeskoncession | R-NR-JK-7-5 | Jordkabel tätort | Kabelstolpe inkl ändavslutning | 170 | 496247 | st | Per 3-fas. | Annan ledning, områdeskoncession
Annan ledning, linjekoncession | R-NR-JK-7-6-L | Jordkabel tätort | Al 2 // 3x1x1000 mm² PEX | 170 | 9409841 | km | Per km, kabel, skarv, schakt, trafikåtgärder, signalkabel (OPTO alt. konventionell styr/signalkabel), täckmaterial och eventuell koncessionsansökan. | Annan ledning, linjekoncession
Annan ledning, områdeskoncession | R-NR-JK-7-6 | Jordkabel tätort | Al 2 // 3x1x1000 mm² PEX | 170 | 9262992 | km | Per km, kabel, skarv, schakt, trafikåtgärder, signalkabel (OPTO alt. konventionell styr/signalkabel), täckmaterial och koncessionsansökan. | Annan ledning, områdeskoncession
Annan ledning, linjekoncession | R-NR-JK-7-7-L | Jordkabel tätort | Al 2 // 3x1x1200 mm² PEX | 170 | 10513491 | km | Per km, kabel, skarv, schakt, trafikåtgärder, signalkabel (OPTO alt. konventionell styr/signalkabel), täckmaterial och eventuell koncessionsansökan. | Annan ledning, linjekoncession
Annan ledning, områdeskoncession | R-NR-JK-7-7 | Jordkabel tätort | Al 2 // 3x1x1200 mm² PEX | 170 | 10366642 | km | Per km, kabel, skarv, schakt, trafikåtgärder, signalkabel (OPTO alt. konventionell styr/signalkabel), täckmaterial och koncessionsansökan. | Annan ledning, områdeskoncession
Annan ledning, linjekoncession | R-NR-JK-7-8-L | Jordkabel tätort | Kabelstolpe inkl ändavslutning | 170 | 833595 | st | Per 3-fas x 2. | Annan ledning, linjekoncession
Annan ledning, områdeskoncession | R-NR-JK-7-8 | Jordkabel tätort | Kabelstolpe inkl ändavslutning | 170 | 833595 | st | Per 3-fas x 2. | Annan ledning, områdeskoncession
Annan ledning, linjekoncession | R-NR-JK-7-9-L | Jordkabel Landsbygd normal | Al 3x1x500 mm² PEX | 170 | 3801889 | km | Per km, kabel, skarv, schakt, trafikåtgärder, signalkabel (OPTO alt. konventionell styr/signalkabel), täckmaterial och eventuell koncessionsansökan. | Annan ledning, linjekoncession
Annan ledning, områdeskoncession | R-NR-JK-7-9 | Jordkabel Landsbygd normal | Al 3x1x500 mm² PEX | 170 | 3655041 | km | Per km, kabel, skarv, schakt, trafikåtgärder, signalkabel (OPTO alt. konventionell styr/signalkabel), täckmaterial och koncessionsansökan. | Annan ledning, områdeskoncession
Ledning med en spänning om 220 kV eller mer, med undantag för luftledning, linjekoncession | R-NR-JK-8-1-LS | Jordkabel tätort | Al 3x1x500 mm² PEX | 245 | 5274173 | km | Per km, kabel, skarv, schakt, trafikåtgärder, signalkabel (OPTO alt. konventionell styr/signalkabel), täckmaterial och eventuell koncessionsansökan. | Ledning med en spänning om 220 kV eller mer, med undantag för luftledning, linjekoncession
Ledning med en spänning om 220 kV eller mer, med undantag för luftledning, linjekoncession | R-NR-JK-8-10-LS | Jordkabel Landsbygd normal | Al 3x1x1000 mm² PEX | 245 | 5034786 | km | Per km, kabel, skarv, schakt, trafikåtgärder, signalkabel (OPTO alt. konventionell styr/signalkabel), täckmaterial och eventuell koncessionsansökan. | Ledning med en spänning om 220 kV eller mer, med undantag för luftledning, linjekoncession
Ledning med en spänning om 220 kV eller mer, med undantag för luftledning, linjekoncession | R-NR-JK-8-11-LS | Jordkabel Landsbygd normal | Al 3x1x1200 mm² PEX | 245 | 5457437 | km | Per km, kabel, skarv, schakt, trafikåtgärder, signalkabel (OPTO alt. konventionell styr/signalkabel), täckmaterial och eventuell koncessionsansökan. | Ledning med en spänning om 220 kV eller mer, med undantag för luftledning, linjekoncession
Ledning med en spänning om 220 kV eller mer, med undantag för luftledning, linjekoncession | R-NR-JK-8-12-LS | Jordkabel Landsbygd normal | Kabelstolpe inkl ändavslutning | 245 | 833595 | st | Per 3-fas. | Ledning med en spänning om 220 kV eller mer, med undantag för luftledning, linjekoncession
Ledning med en spänning om 220 kV eller mer, med undantag för luftledning, linjekoncession | R-NR-JK-8-13-LS | Jordkabel Landsbygd normal | Al 2 // 3x1x1200 mm² PEX | 245 | 9185983 | km | Per km, kabel, skarv, schakt, trafikåtgärder, signalkabel (OPTO alt. konventionell styr/signalkabel), täckmaterial och eventuell koncessionsansökan. | Ledning med en spänning om 220 kV eller mer, med undantag för luftledning, linjekoncession
Ledning med en spänning om 220 kV eller mer, med undantag för luftledning, linjekoncession | R-NR-JK-8-14-LS | Jordkabel Landsbygd normal | Kabelstolpe inkl ändavslutning | 245 | 1882497 | st | Per 3-fas x 2. | Ledning med en spänning om 220 kV eller mer, med undantag för luftledning, linjekoncession
Ledning med en spänning om 220 kV eller mer, med undantag för luftledning, linjekoncession | R-NR-JK-8-15-LS | Jordkabel Landsbygd svår | Al 3x1x500 mm² PEX | 245 | 5470122 | km | Per km, kabel, skarv, schakt, trafikåtgärder, signalkabel (OPTO alt. konventionell styr/signalkabel), täckmaterial och eventuell koncessionsansökan. | Ledning med en spänning om 220 kV eller mer, med undantag för luftledning, linjekoncession
Ledning med en spänning om 220 kV eller mer, med undantag för luftledning, linjekoncession | R-NR-JK-8-16-LS | Jordkabel Landsbygd svår | Al 3x1x630 mm² PEX | 245 | 5774966 | km | Per km, kabel, skarv, schakt, trafikåtgärder, signalkabel (OPTO alt. konventionell styr/signalkabel), täckmaterial och eventuell koncessionsansökan. | Ledning med en spänning om 220 kV eller mer, med undantag för luftledning, linjekoncession
Ledning med en spänning om 220 kV eller mer, med undantag för luftledning, linjekoncession | R-NR-JK-8-17-LS | Jordkabel Landsbygd svår | Al 3x1x1000 mm² PEX | 245 | 6501166 | km | Per km, kabel, skarv, schakt, trafikåtgärder, signalkabel (OPTO alt. konventionell styr/signalkabel), täckmaterial och eventuell koncessionsansökan. | Ledning med en spänning om 220 kV eller mer, med undantag för luftledning, linjekoncession
Ledning med en spänning om 220 kV eller mer, med undantag för luftledning, linjekoncession | R-NR-JK-8-18-LS | Jordkabel Landsbygd svår | Al 3x1x1200 mm² PEX | 245 | 7050613 | km | Per km, kabel, skarv, schakt, trafikåtgärder, signalkabel (OPTO alt. konventionell styr/signalkabel), täckmaterial och eventuell koncessionsansökan. | Ledning med en spänning om 220 kV eller mer, med undantag för luftledning, linjekoncession
Ledning med en spänning om 220 kV eller mer, med undantag för luftledning, linjekoncession | R-NR-JK-8-19-LS | Jordkabel Landsbygd svår | Kabelstolpe inkl ändavslutning | 245 | 1129808 | st | Per 3-fas. | Ledning med en spänning om 220 kV eller mer, med undantag för luftledning, linjekoncession
Ledning med en spänning om 220 kV eller mer, med undantag för luftledning, linjekoncession | R-NR-JK-8-2-LS | Jordkabel tätort | Al 3x1x630 mm² PEX | 245 | 5567795 | km | Per km, kabel, skarv, schakt, trafikåtgärder, signalkabel (OPTO alt. konventionell styr/signalkabel), täckmaterial och eventuell koncessionsansökan. | Ledning med en spänning om 220 kV eller mer, med undantag för luftledning, linjekoncession
Ledning med en spänning om 220 kV eller mer, med undantag för luftledning, linjekoncession | R-NR-JK-8-20-LS | Jordkabel Landsbygd svår | Al 2 // 3x1x1200 mm² PEX | 245 | 11874906 | km | Per km, kabel, skarv, schakt, trafikåtgärder, signalkabel (OPTO alt. konventionell styr/signalkabel), täckmaterial och eventuell koncessionsansökan. | Ledning med en spänning om 220 kV eller mer, med undantag för luftledning, linjekoncession
Ledning med en spänning om 220 kV eller mer, med undantag för luftledning, linjekoncession | R-NR-JK-8-21-LS | Jordkabel Landsbygd svår | Kabelstolpe inkl ändavslutning | 245 | 1882497 | st | Per 3-fas x 2. | Ledning med en spänning om 220 kV eller mer, med undantag för luftledning, linjekoncession
Ledning med en spänning om 220 kV eller mer, med undantag för luftledning, linjekoncession | R-NR-JK-8-3-LS | Jordkabel tätort | Al 3x1x1000 mm² PEX | 245 | 6267264 | km | Per km, kabel, skarv, schakt, trafikåtgärder, signalkabel (OPTO alt. konventionell styr/signalkabel), täckmaterial och eventuell koncessionsansökan. | Ledning med en spänning om 220 kV eller mer, med undantag för luftledning, linjekoncession
Ledning med en spänning om 220 kV eller mer, med undantag för luftledning, linjekoncession | R-NR-JK-8-4-LS | Jordkabel tätort | Al 3x1x1200 mm² PEX | 245 | 6796486 | km | Per km, kabel, skarv, schakt, trafikåtgärder, signalkabel (OPTO alt. konventionell styr/signalkabel), täckmaterial och eventuell koncessionsansökan. | Ledning med en spänning om 220 kV eller mer, med undantag för luftledning, linjekoncession
Ledning med en spänning om 220 kV eller mer, med undantag för luftledning, linjekoncession | R-NR-JK-8-5-LS | Jordkabel tätort | Kabelstolpe inkl ändavslutning | 245 | 1091325 | st | Per 3-fas. | Ledning med en spänning om 220 kV eller mer, med undantag för luftledning, linjekoncession
Ledning med en spänning om 220 kV eller mer, med undantag för luftledning, linjekoncession | R-NR-JK-8-6-LS | Jordkabel tätort | Al 2 // 3x1x1200 mm² PEX | 245 | 11465174 | km | Per km, kabel, skarv, schakt, trafikåtgärder, signalkabel (OPTO alt. konventionell styr/signalkabel), täckmaterial och eventuell koncessionsansökan. | Ledning med en spänning om 220 kV eller mer, med undantag för luftledning, linjekoncession
Ledning med en spänning om 220 kV eller mer, med undantag för luftledning, linjekoncession | R-NR-JK-8-7-LS | Jordkabel tätort | Kabelstolpe inkl ändavslutning | 245 | 1882497 | st | Per 3-fas x 2. | Ledning med en spänning om 220 kV eller mer, med undantag för luftledning, linjekoncession
Ledning med en spänning om 220 kV eller mer, med undantag för luftledning, linjekoncession | R-NR-JK-8-8-LS | Jordkabel Landsbygd normal | Al 3x1x500 mm² PEX | 245 | 4241674 | km | Per km, kabel, skarv, schakt, trafikåtgärder, signalkabel (OPTO alt. konventionell styr/signalkabel), täckmaterial och eventuell koncessionsansökan. | Ledning med en spänning om 220 kV eller mer, med undantag för luftledning, linjekoncession
Ledning med en spänning om 220 kV eller mer, med undantag för luftledning, linjekoncession | R-NR-JK-8-9-LS | Jordkabel Landsbygd normal | Al 3x1x630 mm² PEX | 245 | 4476169 | km | Per km, kabel, skarv, schakt, trafikåtgärder, signalkabel (OPTO alt. konventionell styr/signalkabel), täckmaterial och eventuell koncessionsansökan. | Ledning med en spänning om 220 kV eller mer, med undantag för luftledning, linjekoncession
Annan ledning, linjekoncession | R-NR-JK-9-1-L | Jordkabel | Reduktion för samförläggning i samma schakt Tätort | 36-170 | -1230972 | km | Per km och per ledning (OBS! Tillämpas för kabel nr 2,3,4 osv.). | Annan ledning, linjekoncession
Annan ledning, områdeskoncession | R-NR-JK-9-1 | Jordkabel | Reduktion för samförläggning i samma schakt Tätort | 36-170 | -1230972 | km | Per km och per ledning (OBS! Tillämpas för kabel nr 2,3,4 osv.). | Annan ledning, områdeskoncession
Ledning med en spänning om 220 kV eller mer, med undantag för luftledning, linjekoncession | R-NR-JK-9-1-LS | Jordkabel | Reduktion för samförläggning i samma schakt Tätort | 245 | -1230972 | km | Per km och per ledning (OBS! Tillämpas för kabel nr 2,3,4 osv.). | Ledning med en spänning om 220 kV eller mer, med undantag för luftledning, linjekoncession
Annan ledning, linjekoncession | R-NR-JK-9-2-L | Jordkabel | Reduktion för samförläggning i samma schakt Landsbygd normal | 36-170 | -584712 | km | Per km och per ledning (OBS! Tillämpas för kabel nr 2,3,4 osv.). | Annan ledning, linjekoncession
Annan ledning, områdeskoncession | R-NR-JK-9-2 | Jordkabel | Reduktion för samförläggning i samma schakt Landsbygd normal | 36-170 | -584712 | km | Per km och per ledning (OBS! Tillämpas för kabel nr 2,3,4 osv.). | Annan ledning, områdeskoncession
Ledning med en spänning om 220 kV eller mer, med undantag för luftledning, linjekoncession | R-NR-JK-9-2-LS | Jordkabel | Reduktion för samförläggning i samma schakt Landsbygd normal | 245 | -584712 | km | Per km och per ledning (OBS! Tillämpas för kabel nr 2,3,4 osv.). | Ledning med en spänning om 220 kV eller mer, med undantag för luftledning, linjekoncession
Annan ledning, linjekoncession | R-NR-JK-9-3-L | Jordkabel | Reduktion för samförläggning i samma schakt Landsbygd normal Svår | 36-170 | -760125 | km | Per km och per ledning (OBS! Tillämpas för kabel nr 2,3,4 osv.). | Annan ledning, linjekoncession
Annan ledning, områdeskoncession | R-NR-JK-9-3 | Jordkabel | Reduktion för samförläggning i samma schakt Landsbygd normal Svår | 36-170 | -760125 | km | Per km och per ledning (OBS! Tillämpas för kabel nr 2,3,4 osv.). | Annan ledning, områdeskoncession
Ledning med en spänning om 220 kV eller mer, med undantag för luftledning, linjekoncession | R-NR-JK-9-3-LS | Jordkabel | Reduktion för samförläggning i samma schakt Landsbygd normal Svår | 245 | -760125 | km | Per km och per ledning (OBS! Tillämpas för kabel nr 2,3,4 osv.). | Ledning med en spänning om 220 kV eller mer, med undantag för luftledning, linjekoncession
Ställverk utan sekundärapparater | R-NR-KB-1-1 | Kondensatorbatteri | Grundkostnad per kondensatorbatteri | 12-24 | 281406 | st | Fundament, staket, grind, stativ, IT (obalans) samt anslutning. Exklusive kontrollutrustning. | Ställverk utan sekundärapparater
Ställverk utan sekundärapparater | R-NR-KB-1-2 | Kondensatorbatteri | Kondensatorbatteri per MVAr | 12-24 | 44385 | st | Per MVAr. | Ställverk utan sekundärapparater
Ställverk utan sekundärapparater | R-NR-KB-2-1 | Kondensatorbatteri | Grundkostnad per kondensatorbatteri | 36-52 | 401118 | st | Fundament, staket, grind, stativ, IT (obalans) samt anslutning. Exklusive kontrollutrustning. | Ställverk utan sekundärapparater
Ställverk utan sekundärapparater | R-NR-KB-2-2 | Kondensatorbatteri | Kondensatorbatteri per MVAr | 36-52 | 51042 | st | Per MVAr. | Ställverk utan sekundärapparater
Ställverk utan sekundärapparater | R-NR-KB-3-1 | Kondensatorbatteri | Grundkostnad per kondensatorbatteri | 72,5-84 | 595936 | st | Fundament, staket, grind, stativ, IT (obalans) samt anslutning. Exklusive kontrollutrustning. | Ställverk utan sekundärapparater
Ställverk utan sekundärapparater | R-NR-KB-3-2 | Kondensatorbatteri | Kondensatorbatteri per MVAr | 72,5-84 | 51042 | st | Per MVAr. | Ställverk utan sekundärapparater
Ställverk utan sekundärapparater | R-NR-KB-4-1 | Kondensatorbatteri | Grundkostnad per kondensatorbatteri | 123-145 | 595936 | st | Fundament, staket, grind, stativ, IT (obalans) samt anslutning. Exklusive kontrollutrustning. | Ställverk utan sekundärapparater
Ställverk utan sekundärapparater | R-NR-KB-4-2 | Kondensatorbatteri | Kondensatorbatteri per MVAr | 123-145 | 51042 | st | Per MVAr. | Ställverk utan sekundärapparater
Ställverk utan sekundärapparater | R-NR-KB-5-1 | Kondensatorbatteri | Grundkostnad per kondensatorbatteri | 245 | 1186429 | st | Fundament, staket, grind, stativ, IT (obalans) samt anslutning. Exklusive kontrollutrustning. | Ställverk utan sekundärapparater
Ställverk utan sekundärapparater | R-NR-KB-5-2 | Kondensatorbatteri | Kondensatorbatteri per MVAr | 245 | 51042 | st | Per MVAr. | Ställverk utan sekundärapparater
Styr- och kontrollutrustning | R-NR-KF-1-1 | Kontrollutrustning, ställverksfack | Kontrollutrustning ledning | 12-24 | 76187 | st | Inklusive reläskydd, reläskyddsautomatiker och reläskyddsskåp. Inklusive konstruktion, montage och dokumentation. | Styr- och kontrollutrustning
Styr- och kontrollutrustning | R-NR-KF-2-1 | Kontrollutrustning, ställverksfack | Kontrollutrustning ledning, SUB1 | 36-170 | 233524 | st | Inklusive reläskydd, reläskyddsautomatiker och reläskyddsskåp.Inklusive konstruktion, montage och dokumentation. | Styr- och kontrollutrustning
Styr- och kontrollutrustning | R-NR-KF-2-2 | Kontrollutrustning, ställverksfack | Kontrollutrustning ledning, SUB2 | 36-170 | 167420 | st | Inklusive reläskydd, reläskyddsautomatiker och reläskyddsskåp. Inklusive konstruktion, montage och dokumentation. Montage i samma skåp som SUB1. | Styr- och kontrollutrustning
Styr- och kontrollutrustning | R-NR-KF-3-1 | Kontrollutrustning, ställverksfack | Kontrollutrustning ledning, SUB1 och SUB2 | 245-420 | 514542 | st | Inklusive reläskydd, reläskyddsautomatiker och reläskyddsskåp. Inklusive konstruktion, montage och dokumentation. Inkluderar SUB1 och SUB2. | Styr- och kontrollutrustning
Styr- och kontrollutrustning | R-NR-KF-4-1 | Kontrollutrustning, ställverksfack | Tillägg längsdifferentialskydd eller reläskyddskommunikation mellan olika stationer | 12-420 | 64188 | st | Inklusive reläskyddsmodul i befintlig terminal. Exklusive kommunikation. Ett tillägg per förbindelse - vid flera terminaler används antalet 0,5 per terminal. | Styr- och kontrollutrustning
Styr- och kontrollutrustning | R-NR-KF-5-1 | Kontrollutrustning, ställverksfack | Kontrollutrustning transformator uppsida, SUB1 | 170-24/84-12 | 301792 | st | Inklusive reläskydd, reläskyddsautomatiker och reläskyddsskåp. Inklusive konstruktion, montage och dokumentation. Exklusive transformatordifferentialskydd. | Styr- och kontrollutrustning
Styr- och kontrollutrustning | R-NR-KF-5-2 | Kontrollutrustning, ställverksfack | Kontrollutrustning transformator uppsida, SUB2 | 170-24/84-12 | 149387 | st | Inklusive reläskydd, reläskyddsautomatiker och reläskyddsskåp. Inklusive konstruktion, montage och dokumentation. | Styr- och kontrollutrustning
Styr- och kontrollutrustning | R-NR-KF-5-3 | Kontrollutrustning, ställverksfack | Kontrollutrustning inkommande fack från transformator i metallkapslat ställverk. | 12-72,5 | 75105 | st | Inklusive reläskydd, reläskyddsautomatiker och reläskyddsskåp. Inklusive konstruktion, montage och dokumentation. | Styr- och kontrollutrustning
Styr- och kontrollutrustning | R-NR-KF-5-4 | Kontrollutrustning, ställverksfack | Tillägg transfromatordifferentialskydd | 170-24/84-12 | 20465 | st | Inklusive reläskyddsmodul i befintlig terminal. Exklusive kommunikation. Ett tillägg per transformator - vid flera terminaler används antalet 0,5 per terminal. | Styr- och kontrollutrustning
Styr- och kontrollutrustning | R-NR-KF-6-1 | Kontrollutrustning, ställverksfack | Kontrollutrustning inkommande fack från transformator. | 84-245 | 215491 | st | Inklusive reläskydd, reläskyddsautomatiker och reläskyddsskåp. Inklusive konstruktion, montage och dokumentation. | Styr- och kontrollutrustning
Styr- och kontrollutrustning | R-NR-KF-7-1 | Kontrollutrustning, ställverksfack | Kontrollutrustning transformator uppsida. | 245-420 | 517103 | st | Inklusive reläskydd, reläskyddsautomatiker och reläskyddsskåp. Inklusive konstruktion, montage och dokumentation. Inkluderar SUB1 och SUB2. | Styr- och kontrollutrustning
Styr- och kontrollutrustning | R-NR-KF-8-1 | Kontrollutrustning, ställverksfack | Kontrollutrustning mätfack | 12-420 | 16451 | st | Inklusive mätvärdesomvandlare, fjärrövervakning, konstruktion, montage och dokumentation. | Styr- och kontrollutrustning
Styr- och kontrollutrustning | R-NR-KF-8-2 | Kontrollutrustning, ställverksfack | Kontrollutrustning Separat samlingsskeneskydd | 84-420 | 395822 | st | Inklusive reläskydd, reläskyddsautomatiker och reläskyddsskåp. Inklusive konstruktion, montage och dokumentation. | Styr- och kontrollutrustning
Styr- och kontrollutrustning | R-NR-KF-8-3 | Kontrollutrustning, ställverksfack | Kontrollutrustning Nollpunktsutrustning | 12-24 | 120188 | st | Inklusive reläskydd, avstämningsautomatik, reläskyddsautomatiker och reläskyddsskåp. Inklusive konstruktion, montage och dokumentation. En enhet per nollpunktsutrustning. | Styr- och kontrollutrustning
Styr- och kontrollutrustning | R-NR-KF-8-4 | Kontrollutrustning, ställverksfack | Kontrollutrustning Nollpunktsutrustning | 36-84 | 158687 | st | Inklusive reläskydd, avstämningsautomatik, reläskyddsautomatiker och reläskyddsskåp. Inklusive konstruktion, montage och dokumentation. En enhet per nollpunktsutrustning. | Styr- och kontrollutrustning
Styr- och kontrollutrustning | R-NR-KF-8-5 | Kontrollutrustning, ställverksfack | Kontrollutrustning kondensatorbatterifack | 12-24 | 75105 | st | Inklusive reläskydd, reläskyddsautomatiker och reläskyddsskåp. Inklusive konstruktion, montage och dokumentation. | Styr- och kontrollutrustning
Styr- och kontrollutrustning | R-NR-KF-8-6 | Kontrollutrustning, ställverksfack | Kontrollutrustning kondensatorbatterifack | 36-245 | 224507 | st | Inklusive reläskydd, reläskyddsautomatiker och reläskyddsskåp. Inklusive konstruktion, montage och dokumentation. | Styr- och kontrollutrustning
Styr- och kontrollutrustning | R-NR-KLFS-1-1 | Kontrollutrustning, linjefrånskiljare | Kontrollutrustning på stolpe, koncentrator | 12-84 | 148851 | st | Per st. Inklusive kommunikationsutrustning samt en tiondels koncentrator. | Styr- och kontrollutrustning
Styr- och kontrollutrustning | R-NR-KS-1-1 | Kontrollutrustning, station | Grundkostnad styr- och kontrollutr. Likspänningssystem. ≤ 20 fack | 12-52 | 249156 | st | Likspänningssystem inklusive likriktare, batteri samt likspänningsfördelning. Inklusive konstruktion, montage och dokumentation. | Styr- och kontrollutrustning
Styr- och kontrollutrustning | R-NR-KS-1-2 | Kontrollutrustning, station | Grundkostnad styr- och kontrollutr. Likspänningssystem. > 20 fack | 12-52 | 317157 | st | Likspänningssystem inklusive likriktare, batteri samt likspänningsfördelning. Inklusive konstruktion, montage och dokumentation. | Styr- och kontrollutrustning
Styr- och kontrollutrustning | R-NR-KS-1-3 | Kontrollutrustning, station | Grundkostnad styr- och kontrollutr. Likspänningssystem. ≤ 10 fack | 72,5-145 | 466154 | st | Likspänningssystem samt redundant likspänningssystem inklusive likriktare, batteri samt likspänningsfördelning. Inklusive konstruktion, montage och dokumentation. | Styr- och kontrollutrustning
Styr- och kontrollutrustning | R-NR-KS-1-4 | Kontrollutrustning, station | Grundkostnad styr- och kontrollutr. Likspänningssystem. > 10 fack | 72,5-145 | 624248 | st | Likspänningssystem samt redundant likspänningssystem inklusive likriktare, batteri samt likspänningsfördelning. Inklusive konstruktion, montage och dokumentation. | Styr- och kontrollutrustning
Styr- och kontrollutrustning | R-NR-KS-1-5 | Kontrollutrustning, station | Grundkostnad styr- och kontrollutr. Likspänningssystem. ≤ 10 fack | 170-420 | 949113 | st | Likspänningssystem samt redundant likspänningssystem inklusive likriktare, batteri samt likspänningsfördelning. Inklusive konstruktion, montage och dokumentation. | Styr- och kontrollutrustning
Styr- och kontrollutrustning | R-NR-KS-1-6 | Kontrollutrustning, station | Grundkostnad styr- och kontrollutr. Likspänningssystem. > 10 fack | 170-420 | 1265033 | st | Likspänningssystem samt redundant likspänningssystem inklusive likriktare, batteri samt likspänningsfördelning. Inklusive konstruktion, montage och dokumentation. | Styr- och kontrollutrustning
Styr- och kontrollutrustning | R-NR-KS-2-1 | Kontrollutrustning, station | Grundkostnad styr- och kontrollutrustning station. | 12-36 | 137670 | st | Fjärrkontrollutrustning, felsignalutrustning samt aktiv kommunikationsutrustning. Inklusive konstruktion, montage, provning och dokumentation. . | Styr- och kontrollutrustning
Styr- och kontrollutrustning | R-NR-KS-2-2 | Kontrollutrustning, station | Kostnad per fack, styr- och kontrollutrustning station. | 12-36 | 29569 | st | Fjärrkontrollutrustning, felsignalutrustning samt aktiv kommunikationsutrustning. Inklusive konstruktion, montage, provning och dokumentation. . | Styr- och kontrollutrustning
Styr- och kontrollutrustning | R-NR-KS-2-3 | Kontrollutrustning, station | Grundkostnad styr- och kontrollutrustning station. | 52-84 | 156019 | st | Fjärrkontrollutrustning, felsignalutrustning samt aktiv kommunikationsutrustning. Inklusive konstruktion, montage, provning och dokumentation. . | Styr- och kontrollutrustning
Styr- och kontrollutrustning | R-NR-KS-2-4 | Kontrollutrustning, station | Kostnad per fack, styr- och kontrollutrustning station. | 52-84 | 45608 | st | Fjärrkontrollutrustning, felsignalutrustning samt aktiv kommunikationsutrustning. Inklusive konstruktion, montage, provning och dokumentation. . | Styr- och kontrollutrustning
Styr- och kontrollutrustning | R-NR-KS-2-5 | Kontrollutrustning, station | Grundkostnad styr- och kontrollutrustning station. | 123-170 | 234170 | st | Fjärrkontrollutrustning och felsignalutrustning. Inklusive konstruktion, montage, provning och dokumentation, exklusive SDH, PDH. | Styr- och kontrollutrustning
Styr- och kontrollutrustning | R-NR-KS-2-6 | Kontrollutrustning, station | Kostnad per fack, styr- och kontrollutrustning station. | 123-170 | 54503 | st | Fjärrkontrollutrustning och felsignalutrustning. Inklusive konstruktion, montage, provning och dokumentation, exklusive SDH, PDH. . | Styr- och kontrollutrustning
Styr- och kontrollutrustning | R-NR-KS-2-7 | Kontrollutrustning, station | Grundkostnad styr- och kontrollutrustning station. | 245-420 | 339988 | st | Fjärrkontrollutrustning och felsignalutrustning. Inklusive konstruktion, montage, provning och dokumentation, exklusive SDH, PDH. | Styr- och kontrollutrustning
Styr- och kontrollutrustning | R-NR-KS-2-8 | Kontrollutrustning, station | Kostnad per fack, styr- och kontrollutrustning station. | 245-420 | 73722 | st | Fjärrkontrollutrustning och felsignalutrustning. Inklusive konstruktion, montage, provning och dokumentation, exklusive SDH, PDH. | Styr- och kontrollutrustning
Annan ledning, linjekoncession | R-NR-LL-10-1-L | Tillägg längsgående jordlina | Tillägg längsgående jordlina | 36-170 | 45340 | km | Hantering tillhandahållen materiel, schakt/läggning eller plöjning, återställning mark. | Annan ledning, linjekoncession
Annan ledning, områdeskoncession | R-NR-LL-10-1 | Tillägg längsgående jordlina | Tillägg längsgående jordlina | 36-170 | 45340 | km | Hantering tillhandahållen materiel, schakt/läggning eller plöjning, återställning mark. | Annan ledning, områdeskoncession
Ledning med en spänning om 220 kV eller mer, med undantag för luftledning, linjekoncession | R-NR-LL-10-1-LS | Tillägg längsgående jordlina | Tillägg längsgående jordlina | 245 | 45340 | km | Hantering tillhandahållen materiel, schakt/läggning eller plöjning, återställning mark. | Ledning med en spänning om 220 kV eller mer, med undantag för luftledning, linjekoncession
Annan luftledning, linjekoncession | R-NR-LL-1-1-L | Luftledning övrigt, trästolpar enkel | FeAl 99 mm² - ledningsgata 36 m | 36 | 956692 | km | Per km, inkluderar stolpar, linor, isolatorkedjor, ståldetaljer, jordtag, fundament, montage, projektering, beredning, konstruktion, projektledning, röjning, fördyrad avverkning och koncessionsansökan. Exklusive intrångsersättning. | Annan luftledning, linjekoncession
Luftledning, områdeskoncession | R-NR-LL-1-1 | Luftledning övrigt, trästolpar enkel | FeAl 99 mm² - ledningsgata 36 m | 36 | 843732 | km | Per km, inkluderar stolpar, linor, isolatorkedjor, ståldetaljer, jordtag, fundament, montage, projektering, beredning, konstruktion, projektledning, röjning, fördyrad avverkning och koncessionsansökan. Exklusive intrångsersättning. | Luftledning, områdeskoncession
Annan luftledning, linjekoncession | R-NR-LL-11-1-L | Luftledning övrigt, trästolpar portal | Reduktion sambygge i samma trästolpar | 36-52 | -152604 | km | Per km och per ledning. | Annan luftledning, linjekoncession
Luftledning, områdeskoncession | R-NR-LL-11-1 | Luftledning övrigt, trästolpar portal | Reduktion sambygge i samma trästolpar | 36-52 | -152604 | km | Per km och per ledning. | Luftledning, områdeskoncession
Annan luftledning, linjekoncession | R-NR-LL-11-2-L | Luftledning övrigt, trästolpar portal | Reduktion sambygge i samma trästolpar | 72,5-170 | -216467 | km | Per km och per ledning. | Annan luftledning, linjekoncession
Luftledning, områdeskoncession | R-NR-LL-11-2 | Luftledning övrigt, trästolpar portal | Reduktion sambygge i samma trästolpar | 72,5-170 | -216467 | km | Per km och per ledning. | Luftledning, områdeskoncession
Annan luftledning, linjekoncession | R-NR-LL-11-3-L | Luftledning övrigt, stålstolpar portal | Reduktion sambygge i samma stålstolpar | 72,5-170 | -727141 | km | Per km och per ledning. | Annan luftledning, linjekoncession
Luftledning, områdeskoncession | R-NR-LL-11-3 | Luftledning övrigt, stålstolpar portal | Reduktion sambygge i samma stålstolpar | 72,5-170 | -727141 | km | Per km och per ledning. | Luftledning, områdeskoncession
Luftledning med en spänning om 220 kV eller mer, linjekoncession | R-NR-LL-11-4-LS | Luftledning övrigt, stålstolpar portal | Reduktion sambygge i samma stålstolpar | 245 | -770907 | km | Per km och per ledning. | Luftledning med en spänning om 220 kV eller mer, linjekoncession
Annan luftledning, linjekoncession | R-NR-LL-1-2-L | Luftledning övrigt, trästolpar enkel | FeAl 157 mm² - ledningsgata 36 m | 36 | 1014787 | km | Per km, inkluderar stolpar, linor, isolatorkedjor, ståldetaljer, jordtag, fundament, montage, projektering, beredning, konstruktion, projektledning, röjning, fördyrad avverkning och koncessionsansökan. Exklusive intrångsersättning. | Annan luftledning, linjekoncession
Luftledning, områdeskoncession | R-NR-LL-1-2 | Luftledning övrigt, trästolpar enkel | FeAl 157 mm² - ledningsgata 36 m | 36 | 901827 | km | Per km, inkluderar stolpar, linor, isolatorkedjor, ståldetaljer, jordtag, fundament, montage, projektering, beredning, konstruktion, projektledning, röjning, fördyrad avverkning och koncessionsansökan. Exklusive intrångsersättning. | Luftledning, områdeskoncession
Annan luftledning, linjekoncession | R-NR-LL-1-3-L | Luftledning övrigt, trästolpar enkel | FeAl 234 mm² - ledningsgata 36 m | 36 | 1061577 | km | Per km, inkluderar stolpar, linor, isolatorkedjor, ståldetaljer, jordtag, fundament, montage, projektering, beredning, konstruktion, projektledning, röjning, fördyrad avverkning och koncessionsansökan. Exklusive intrångsersättning. | Annan luftledning, linjekoncession
Luftledning, områdeskoncession | R-NR-LL-1-3 | Luftledning övrigt, trästolpar enkel | FeAl 234 mm² - ledningsgata 36 m | 36 | 948616 | km | Per km, inkluderar stolpar, linor, isolatorkedjor, ståldetaljer, jordtag, fundament, montage, projektering, beredning, konstruktion, projektledning, röjning, fördyrad avverkning och koncessionsansökan. Exklusive intrångsersättning. | Luftledning, områdeskoncession
Annan luftledning, linjekoncession | R-NR-LL-1-4-L | Luftledning övrigt, trästolpar enkel | FeAl 329 mm² - ledningsgata 36 m | 36 | 1190910 | km | Per km, inkluderar stolpar, linor, isolatorkedjor, ståldetaljer, jordtag, fundament, montage, projektering, beredning, konstruktion, projektledning, röjning, fördyrad avverkning och koncessionsansökan. Exklusive intrångsersättning. | Annan luftledning, linjekoncession
Luftledning, områdeskoncession | R-NR-LL-1-4 | Luftledning övrigt, trästolpar enkel | FeAl 329 mm² - ledningsgata 36 m | 36 | 1077949 | km | Per km, inkluderar stolpar, linor, isolatorkedjor, ståldetaljer, jordtag, fundament, montage, projektering, beredning, konstruktion, projektledning, röjning, fördyrad avverkning och koncessionsansökan. Exklusive intrångsersättning. | Luftledning, områdeskoncession
Annan luftledning, linjekoncession | R-NR-LL-1-5-L | Luftledning övrigt, trästolpar portal | FeAl 454 mm² - ledningsgata 36 m | 36 | 1694442 | km | Per km, inkluderar stolpar, linor, isolatorkedjor, ståldetaljer, jordtag, fundament, montage, projektering, beredning, konstruktion, projektledning, röjning, fördyrad avverkning och koncessionsansökan. Exklusive intrångsersättning. | Annan luftledning, linjekoncession
Luftledning, områdeskoncession | R-NR-LL-1-5 | Luftledning övrigt, trästolpar portal | FeAl 454 mm² - ledningsgata 36 m | 36 | 1581482 | km | Per km, inkluderar stolpar, linor, isolatorkedjor, ståldetaljer, jordtag, fundament, montage, projektering, beredning, konstruktion, projektledning, röjning, fördyrad avverkning och koncessionsansökan. Exklusive intrångsersättning. | Luftledning, områdeskoncession
Annan luftledning, linjekoncession | R-NR-LL-1-6-L | Luftledning övrigt, trästolpar portal | FeAl 593 mm² - ledningsgata 36 m | 36 | 1773957 | km | Per km, inkluderar stolpar, linor, isolatorkedjor, ståldetaljer, jordtag, fundament, montage, projektering, beredning, konstruktion, projektledning, röjning, fördyrad avverkning och koncessionsansökan. Exklusive intrångsersättning. | Annan luftledning, linjekoncession
Luftledning, områdeskoncession | R-NR-LL-1-6 | Luftledning övrigt, trästolpar portal | FeAl 593 mm² - ledningsgata 36 m | 36 | 1660997 | km | Per km, inkluderar stolpar, linor, isolatorkedjor, ståldetaljer, jordtag, fundament, montage, projektering, beredning, konstruktion, projektledning, röjning, fördyrad avverkning och koncessionsansökan. Exklusive intrångsersättning. | Luftledning, områdeskoncession
Annan luftledning, linjekoncession | R-NR-LL-1-7-L | Luftledning övrigt, trästolpar enkel | Belagd lina 241 mm² - ledningsgata 24 m | 36 | 1173423 | km | Per km, inkluderar stolpar, linor, isolatorkedjor, ståldetaljer, jordtag, fundament, montage, projektering, beredning, konstruktion, projektledning, röjning, fördyrad avverkning och koncessionsansökan. Exklusive intrångsersättning. | Annan luftledning, linjekoncession
Luftledning, områdeskoncession | R-NR-LL-1-7 | Luftledning övrigt, trästolpar enkel | Belagd lina 241 mm² - ledningsgata 24 m | 36 | 1060462 | km | Per km, inkluderar stolpar, linor, isolatorkedjor, ståldetaljer, jordtag, fundament, montage, projektering, beredning, konstruktion, projektledning, röjning, fördyrad avverkning och koncessionsansökan. Exklusive intrångsersättning. | Luftledning, områdeskoncession
Annan luftledning, linjekoncession | R-NR-LL-2-1-L | Luftledning övrigt, trästolpar enkel | FeAl 99 mm² - ledningsgata 36 m | 52 | 973636 | km | Per km, inkluderar stolpar, linor, isolatorkedjor, ståldetaljer, jordtag, fundament, montage, projektering, beredning, konstruktion, projektledning, röjning, fördyrad avverkning och koncessionsansökan. Exklusive intrångsersättning. | Annan luftledning, linjekoncession
Luftledning, områdeskoncession | R-NR-LL-2-1 | Luftledning övrigt, trästolpar enkel | FeAl 99 mm² - ledningsgata 36 m | 52 | 843732 | km | Per km, inkluderar stolpar, linor, isolatorkedjor, ståldetaljer, jordtag, fundament, montage, projektering, beredning, konstruktion, projektledning, röjning, fördyrad avverkning och koncessionsansökan. Exklusive intrångsersättning. | Luftledning, områdeskoncession
Annan luftledning, linjekoncession | R-NR-LL-2-10-L | Luftledning övrigt, trästolpar enkel | Belagd lina 241 mm² - ledningsgata 24 m | 52 | 1190367 | km | Per km, inkluderar stolpar, linor, isolatorkedjor, ståldetaljer, jordtag, fundament, montage, projektering, beredning, konstruktion, projektledning, röjning, fördyrad avverkning och koncessionsansökan. Exklusive intrångsersättning. | Annan luftledning, linjekoncession
Luftledning, områdeskoncession | R-NR-LL-2-10 | Luftledning övrigt, trästolpar enkel | Belagd lina 241 mm² - ledningsgata 24 m | 52 | 1060462 | km | Per km, inkluderar stolpar, linor, isolatorkedjor, ståldetaljer, jordtag, fundament, montage, projektering, beredning, konstruktion, projektledning, röjning, fördyrad avverkning och koncessionsansökan. Exklusive intrångsersättning. | Luftledning, områdeskoncession
Annan luftledning, linjekoncession | R-NR-LL-2-2-L | Luftledning övrigt, trästolpar enkel | FeAl 157 mm² - ledningsgata 36 m | 52 | 1031731 | km | Per km, inkluderar stolpar, linor, isolatorkedjor, ståldetaljer, jordtag, fundament, montage, projektering, beredning, konstruktion, projektledning, röjning, fördyrad avverkning och koncessionsansökan. Exklusive intrångsersättning. | Annan luftledning, linjekoncession
Luftledning, områdeskoncession | R-NR-LL-2-2 | Luftledning övrigt, trästolpar enkel | FeAl 157 mm² - ledningsgata 36 m | 52 | 901827 | km | Per km, inkluderar stolpar, linor, isolatorkedjor, ståldetaljer, jordtag, fundament, montage, projektering, beredning, konstruktion, projektledning, röjning, fördyrad avverkning och koncessionsansökan. Exklusive intrångsersättning. | Luftledning, områdeskoncession
Annan luftledning, linjekoncession | R-NR-LL-2-3-L | Luftledning övrigt, trästolpar enkel | FeAl 234 mm² - ledningsgata 36 m | 52 | 1078521 | km | Per km, inkluderar stolpar, linor, isolatorkedjor, ståldetaljer, jordtag, fundament, montage, projektering, beredning, konstruktion, projektledning, röjning, fördyrad avverkning och koncessionsansökan. Exklusive intrångsersättning. | Annan luftledning, linjekoncession
Luftledning, områdeskoncession | R-NR-LL-2-3 | Luftledning övrigt, trästolpar enkel | FeAl 234 mm² - ledningsgata 36 m | 52 | 948616 | km | Per km, inkluderar stolpar, linor, isolatorkedjor, ståldetaljer, jordtag, fundament, montage, projektering, beredning, konstruktion, projektledning, röjning, fördyrad avverkning och koncessionsansökan. Exklusive intrångsersättning. | Luftledning, områdeskoncession
Annan luftledning, linjekoncession | R-NR-LL-2-4-L | Luftledning övrigt, trästolpar enkel | FeAl 329 mm² - ledningsgata 36 m | 52 | 1207854 | km | Per km, inkluderar stolpar, linor, isolatorkedjor, ståldetaljer, jordtag, fundament, montage, projektering, beredning, konstruktion, projektledning, röjning, fördyrad avverkning och koncessionsansökan. Exklusive intrångsersättning. | Annan luftledning, linjekoncession
Luftledning, områdeskoncession | R-NR-LL-2-4 | Luftledning övrigt, trästolpar enkel | FeAl 329 mm² - ledningsgata 36 m | 52 | 1077949 | km | Per km, inkluderar stolpar, linor, isolatorkedjor, ståldetaljer, jordtag, fundament, montage, projektering, beredning, konstruktion, projektledning, röjning, fördyrad avverkning och koncessionsansökan. Exklusive intrångsersättning. | Luftledning, områdeskoncession
Annan luftledning, linjekoncession | R-NR-LL-2-5-L | Luftledning övrigt, trästolpar portal | FeAl 454 mm² - ledningsgata 36 m | 52 | 1711386 | km | Per km, inkluderar stolpar, linor, isolatorkedjor, ståldetaljer, jordtag, fundament, montage, projektering, beredning, konstruktion, projektledning, röjning, fördyrad avverkning och koncessionsansökan. Exklusive intrångsersättning. | Annan luftledning, linjekoncession
Luftledning, områdeskoncession | R-NR-LL-2-5 | Luftledning övrigt, trästolpar portal | FeAl 454 mm² - ledningsgata 36 m | 52 | 1581482 | km | Per km, inkluderar stolpar, linor, isolatorkedjor, ståldetaljer, jordtag, fundament, montage, projektering, beredning, konstruktion, projektledning, röjning, fördyrad avverkning och koncessionsansökan. Exklusive intrångsersättning. | Luftledning, områdeskoncession
Annan luftledning, linjekoncession | R-NR-LL-2-6-L | Luftledning övrigt, trästolpar portal | FeAl 593 mm² - ledningsgata 36 m | 52 | 1838452 | km | Per km, inkluderar stolpar, linor, isolatorkedjor, ståldetaljer, jordtag, fundament, montage, projektering, beredning, konstruktion, projektledning, röjning, fördyrad avverkning och koncessionsansökan. Exklusive intrångsersättning. | Annan luftledning, linjekoncession
Luftledning, områdeskoncession | R-NR-LL-2-6 | Luftledning övrigt, trästolpar portal | FeAl 593 mm² - ledningsgata 36 m | 52 | 1708548 | km | Per km, inkluderar stolpar, linor, isolatorkedjor, ståldetaljer, jordtag, fundament, montage, projektering, beredning, konstruktion, projektledning, röjning, fördyrad avverkning och koncessionsansökan. Exklusive intrångsersättning. | Luftledning, områdeskoncession
Annan luftledning, linjekoncession | R-NR-LL-2-7-L | Luftledning övrigt, trästolpar portal | FeAl 772 mm² - ledningsgata 36 m | 52 | 2129733 | km | Per km, inkluderar stolpar, linor, isolatorkedjor, ståldetaljer, jordtag, fundament, montage, projektering, beredning, konstruktion, projektledning, röjning, fördyrad avverkning och koncessionsansökan. Exklusive intrångsersättning. | Annan luftledning, linjekoncession
Luftledning, områdeskoncession | R-NR-LL-2-7 | Luftledning övrigt, trästolpar portal | FeAl 772 mm² - ledningsgata 36 m | 52 | 1999828 | km | Per km, inkluderar stolpar, linor, isolatorkedjor, ståldetaljer, jordtag, fundament, montage, projektering, beredning, konstruktion, projektledning, röjning, fördyrad avverkning och koncessionsansökan. Exklusive intrångsersättning. | Luftledning, områdeskoncession
Annan luftledning, linjekoncession | R-NR-LL-2-8-L | Luftledning övrigt, trästolpar portal | FeAl 910 mm² - ledningsgata 36 m | 52 | 2307715 | km | Per km, inkluderar stolpar, linor, isolatorkedjor, ståldetaljer, jordtag, fundament, montage, projektering, beredning, konstruktion, projektledning, röjning, fördyrad avverkning och koncessionsansökan. Exklusive intrångsersättning. | Annan luftledning, linjekoncession
Luftledning, områdeskoncession | R-NR-LL-2-8 | Luftledning övrigt, trästolpar portal | FeAl 910 mm² - ledningsgata 36 m | 52 | 2177811 | km | Per km, inkluderar stolpar, linor, isolatorkedjor, ståldetaljer, jordtag, fundament, montage, projektering, beredning, konstruktion, projektledning, röjning, fördyrad avverkning och koncessionsansökan. Exklusive intrångsersättning. | Luftledning, områdeskoncession
Annan luftledning, linjekoncession | R-NR-LL-2-9-L | Luftledning övrigt, trästolpar portal | FeAl 2x593 mm² - ledningsgata 36 m | 52 | 2752967 | km | Per km, inkluderar stolpar, linor, isolatorkedjor, ståldetaljer, jordtag, fundament, montage, projektering, beredning, konstruktion, projektledning, röjning, fördyrad avverkning och koncessionsansökan. Exklusive intrångsersättning. | Annan luftledning, linjekoncession
Luftledning, områdeskoncession | R-NR-LL-2-9 | Luftledning övrigt, trästolpar portal | FeAl 2x593 mm² - ledningsgata 36 m | 52 | 2623063 | km | Per km, inkluderar stolpar, linor, isolatorkedjor, ståldetaljer, jordtag, fundament, montage, projektering, beredning, konstruktion, projektledning, röjning, fördyrad avverkning och koncessionsansökan. Exklusive intrångsersättning. | Luftledning, områdeskoncession
Annan luftledning, linjekoncession | R-NR-LL-3-1-L | Luftledning övrigt, trästolpar portal | FeAl 329 mm² - ledningsgata 42 m | 72,5-84 | 1877675 | km | Per km, inkluderar stolpar, linor, isolatorkedjor, ståldetaljer, jordtag, fundament, montage, projektering, beredning, konstruktion, projektledning, röjning, fördyrad avverkning och koncessionsansökan. Exklusive intrångsersättning. | Annan luftledning, linjekoncession
Luftledning, områdeskoncession | R-NR-LL-3-1 | Luftledning övrigt, trästolpar portal | FeAl 329 mm² - ledningsgata 42 m | 72,5-84 | 1747771 | km | Per km, inkluderar stolpar, linor, isolatorkedjor, ståldetaljer, jordtag, fundament, montage, projektering, beredning, konstruktion, projektledning, röjning, fördyrad avverkning och koncessionsansökan. Exklusive intrångsersättning. | Luftledning, områdeskoncession
Annan luftledning, linjekoncession | R-NR-LL-3-2-L | Luftledning övrigt, trästolpar portal | FeAl 454 mm² - ledningsgata 42 m | 72,5-84 | 1978288 | km | Per km, inkluderar stolpar, linor, isolatorkedjor, ståldetaljer, jordtag, fundament, montage, projektering, beredning, konstruktion, projektledning, röjning, fördyrad avverkning och koncessionsansökan. Exklusive intrångsersättning. | Annan luftledning, linjekoncession
Luftledning, områdeskoncession | R-NR-LL-3-2 | Luftledning övrigt, trästolpar portal | FeAl 454 mm² - ledningsgata 42 m | 72,5-84 | 1848384 | km | Per km, inkluderar stolpar, linor, isolatorkedjor, ståldetaljer, jordtag, fundament, montage, projektering, beredning, konstruktion, projektledning, röjning, fördyrad avverkning och koncessionsansökan. Exklusive intrångsersättning. | Luftledning, områdeskoncession
Annan luftledning, linjekoncession | R-NR-LL-3-3-L | Luftledning övrigt, trästolpar portal | FeAl 593 mm² - ledningsgata 42 m | 72,5-84 | 2305599 | km | Per km, inkluderar stolpar, linor, isolatorkedjor, ståldetaljer, jordtag, fundament, montage, projektering, beredning, konstruktion, projektledning, röjning, fördyrad avverkning och koncessionsansökan. Exklusive intrångsersättning. | Annan luftledning, linjekoncession
Luftledning, områdeskoncession | R-NR-LL-3-3 | Luftledning övrigt, trästolpar portal | FeAl 593 mm² - ledningsgata 42 m | 72,5-84 | 2175695 | km | Per km, inkluderar stolpar, linor, isolatorkedjor, ståldetaljer, jordtag, fundament, montage, projektering, beredning, konstruktion, projektledning, röjning, fördyrad avverkning och koncessionsansökan. Exklusive intrångsersättning. | Luftledning, områdeskoncession
Annan luftledning, linjekoncession | R-NR-LL-3-4-L | Luftledning övrigt, trästolpar portal | FeAl 772 mm² - ledningsgata 42 m | 72,5-84 | 2593772 | km | Per km, inkluderar stolpar, linor, isolatorkedjor, ståldetaljer, jordtag, fundament, montage, projektering, beredning, konstruktion, projektledning, röjning, fördyrad avverkning och koncessionsansökan. Exklusive intrångsersättning. | Annan luftledning, linjekoncession
Luftledning, områdeskoncession | R-NR-LL-3-4 | Luftledning övrigt, trästolpar portal | FeAl 772 mm² - ledningsgata 42 m | 72,5-84 | 2463868 | km | Per km, inkluderar stolpar, linor, isolatorkedjor, ståldetaljer, jordtag, fundament, montage, projektering, beredning, konstruktion, projektledning, röjning, fördyrad avverkning och koncessionsansökan. Exklusive intrångsersättning. | Luftledning, områdeskoncession
Annan luftledning, linjekoncession | R-NR-LL-3-5-L | Luftledning övrigt, trästolpar portal | FeAl 910 mm² - ledningsgata 42 m | 72,5-84 | 2749466 | km | Per km, inkluderar stolpar, linor, isolatorkedjor, ståldetaljer, jordtag, fundament, montage, projektering, beredning, konstruktion, projektledning, röjning, fördyrad avverkning och koncessionsansökan. Exklusive intrångsersättning. | Annan luftledning, linjekoncession
Luftledning, områdeskoncession | R-NR-LL-3-5 | Luftledning övrigt, trästolpar portal | FeAl 910 mm² - ledningsgata 42 m | 72,5-84 | 2619561 | km | Per km, inkluderar stolpar, linor, isolatorkedjor, ståldetaljer, jordtag, fundament, montage, projektering, beredning, konstruktion, projektledning, röjning, fördyrad avverkning och koncessionsansökan. Exklusive intrångsersättning. | Luftledning, områdeskoncession
Annan luftledning, linjekoncession | R-NR-LL-3-6-L | Luftledning övrigt, trästolpar portal | FeAl 2x593 mm² - ledningsgata 42 m | 72,5-84 | 3374100 | km | Per km, inkluderar stolpar, linor, isolatorkedjor, ståldetaljer, jordtag, fundament, montage, projektering, beredning, konstruktion, projektledning, röjning, fördyrad avverkning och koncessionsansökan. Exklusive intrångsersättning. | Annan luftledning, linjekoncession
Luftledning, områdeskoncession | R-NR-LL-3-6 | Luftledning övrigt, trästolpar portal | FeAl 2x593 mm² - ledningsgata 42 m | 72,5-84 | 3244196 | km | Per km, inkluderar stolpar, linor, isolatorkedjor, ståldetaljer, jordtag, fundament, montage, projektering, beredning, konstruktion, projektledning, röjning, fördyrad avverkning och koncessionsansökan. Exklusive intrångsersättning. | Luftledning, områdeskoncession
Annan luftledning, linjekoncession | R-NR-LL-4-1-L | Luftledning övrigt, stålstolpar portal | FeAl 329 mm² - ledningsgata 42 m | 72,5-84 | 4125778 | km | Per km, inkluderar stolpar, linor, isolatorkedjor, ståldetaljer, jordtag, fundament, montage, projektering, beredning, konstruktion, projektledning, röjning, fördyrad avverkning och koncessionsansökan. Exklusive intrångsersättning. | Annan luftledning, linjekoncession
Luftledning, områdeskoncession | R-NR-LL-4-1 | Luftledning övrigt, stålstolpar portal | FeAl 329 mm² - ledningsgata 42 m | 72,5-84 | 3995874 | km | Per km, inkluderar stolpar, linor, isolatorkedjor, ståldetaljer, jordtag, fundament, montage, projektering, beredning, konstruktion, projektledning, röjning, fördyrad avverkning och koncessionsansökan. Exklusive intrångsersättning. | Luftledning, områdeskoncession
Annan luftledning, linjekoncession | R-NR-LL-4-2-L | Luftledning övrigt, stålstolpar portal | FeAl 454 mm² - ledningsgata 42 m | 72,5-84 | 4268842 | km | Per km, inkluderar stolpar, linor, isolatorkedjor, ståldetaljer, jordtag, fundament, montage, projektering, beredning, konstruktion, projektledning, röjning, fördyrad avverkning och koncessionsansökan. Exklusive intrångsersättning. | Annan luftledning, linjekoncession
Luftledning, områdeskoncession | R-NR-LL-4-2 | Luftledning övrigt, stålstolpar portal | FeAl 454 mm² - ledningsgata 42 m | 72,5-84 | 4138938 | km | Per km, inkluderar stolpar, linor, isolatorkedjor, ståldetaljer, jordtag, fundament, montage, projektering, beredning, konstruktion, projektledning, röjning, fördyrad avverkning och koncessionsansökan. Exklusive intrångsersättning. | Luftledning, områdeskoncession
Annan luftledning, linjekoncession | R-NR-LL-4-3-L | Luftledning övrigt, stålstolpar portal | FeAl 593 mm² - ledningsgata 42 m | 72,5-84 | 4347608 | km | Per km, inkluderar stolpar, linor, isolatorkedjor, ståldetaljer, jordtag, fundament, montage, projektering, beredning, konstruktion, projektledning, röjning, fördyrad avverkning och koncessionsansökan. Exklusive intrångsersättning. | Annan luftledning, linjekoncession
Luftledning, områdeskoncession | R-NR-LL-4-3 | Luftledning övrigt, stålstolpar portal | FeAl 593 mm² - ledningsgata 42 m | 72,5-84 | 4217703 | km | Per km, inkluderar stolpar, linor, isolatorkedjor, ståldetaljer, jordtag, fundament, montage, projektering, beredning, konstruktion, projektledning, röjning, fördyrad avverkning och koncessionsansökan. Exklusive intrångsersättning. | Luftledning, områdeskoncession
Annan luftledning, linjekoncession | R-NR-LL-4-4-L | Luftledning övrigt, stålstolpar portal | FeAl 772 mm² - ledningsgata 42 m | 72,5-84 | 4523355 | km | Per km, inkluderar stolpar, linor, isolatorkedjor, ståldetaljer, jordtag, fundament, montage, projektering, beredning, konstruktion, projektledning, röjning, fördyrad avverkning och koncessionsansökan. Exklusive intrångsersättning. | Annan luftledning, linjekoncession
Luftledning, områdeskoncession | R-NR-LL-4-4 | Luftledning övrigt, stålstolpar portal | FeAl 772 mm² - ledningsgata 42 m | 72,5-84 | 4393451 | km | Per km, inkluderar stolpar, linor, isolatorkedjor, ståldetaljer, jordtag, fundament, montage, projektering, beredning, konstruktion, projektledning, röjning, fördyrad avverkning och koncessionsansökan. Exklusive intrångsersättning. | Luftledning, områdeskoncession
Annan luftledning, linjekoncession | R-NR-LL-4-5-L | Luftledning övrigt, stålstolpar portal | FeAl 910 mm² - ledningsgata 42 m | 72,5-84 | 4610094 | km | Per km, inkluderar stolpar, linor, isolatorkedjor, ståldetaljer, jordtag, fundament, montage, projektering, beredning, konstruktion, projektledning, röjning, fördyrad avverkning och koncessionsansökan. Exklusive intrångsersättning. | Annan luftledning, linjekoncession
Luftledning, områdeskoncession | R-NR-LL-4-5 | Luftledning övrigt, stålstolpar portal | FeAl 910 mm² - ledningsgata 42 m | 72,5-84 | 4480189 | km | Per km, inkluderar stolpar, linor, isolatorkedjor, ståldetaljer, jordtag, fundament, montage, projektering, beredning, konstruktion, projektledning, röjning, fördyrad avverkning och koncessionsansökan. Exklusive intrångsersättning. | Luftledning, områdeskoncession
Annan luftledning, linjekoncession | R-NR-LL-4-6-L | Luftledning övrigt, stålstolpar portal | FeAl 2x593 mm² - ledningsgata 42 m | 72,5-84 | 4968103 | km | Per km, inkluderar stolpar, linor, isolatorkedjor, ståldetaljer, jordtag, fundament, montage, projektering, beredning, konstruktion, projektledning, röjning, fördyrad avverkning och koncessionsansökan. Exklusive intrångsersättning. | Annan luftledning, linjekoncession
Luftledning, områdeskoncession | R-NR-LL-4-6 | Luftledning övrigt, stålstolpar portal | FeAl 2x593 mm² - ledningsgata 42 m | 72,5-84 | 4838199 | km | Per km, inkluderar stolpar, linor, isolatorkedjor, ståldetaljer, jordtag, fundament, montage, projektering, beredning, konstruktion, projektledning, röjning, fördyrad avverkning och koncessionsansökan. Exklusive intrångsersättning. | Luftledning, områdeskoncession
Annan luftledning, linjekoncession | R-NR-LL-5-1-L | Luftledning övrigt, trästolpar portal | FeAl 234 mm² - ledningsgata 42 m | 123-170 | 1949502 | km | Per km, inkluderar stolpar, linor, isolatorkedjor, ståldetaljer, jordtag, fundament, montage, projektering, beredning, konstruktion, projektledning, röjning, fördyrad avverkning och koncessionsansökan. Exklusive intrångsersättning. | Annan luftledning, linjekoncession
Luftledning, områdeskoncession | R-NR-LL-5-1 | Luftledning övrigt, trästolpar portal | FeAl 234 mm² - ledningsgata 42 m | 123-170 | 1802654 | km | Per km, inkluderar stolpar, linor, isolatorkedjor, ståldetaljer, jordtag, fundament, montage, projektering, beredning, konstruktion, projektledning, röjning, fördyrad avverkning och koncessionsansökan. Exklusive intrångsersättning. | Luftledning, områdeskoncession
Annan luftledning, linjekoncession | R-NR-LL-5-2-L | Luftledning övrigt, trästolpar portal | FeAl 329 mm² - ledningsgata 42 m | 123-170 | 2051893 | km | Per km, inkluderar stolpar, linor, isolatorkedjor, ståldetaljer, jordtag, fundament, montage, projektering, beredning, konstruktion, projektledning, röjning, fördyrad avverkning och koncessionsansökan. Exklusive intrångsersättning. | Annan luftledning, linjekoncession
Luftledning, områdeskoncession | R-NR-LL-5-2 | Luftledning övrigt, trästolpar portal | FeAl 329 mm² - ledningsgata 42 m | 123-170 | 1905045 | km | Per km, inkluderar stolpar, linor, isolatorkedjor, ståldetaljer, jordtag, fundament, montage, projektering, beredning, konstruktion, projektledning, röjning, fördyrad avverkning och koncessionsansökan. Exklusive intrångsersättning. | Luftledning, områdeskoncession
Annan luftledning, linjekoncession | R-NR-LL-5-3-L | Luftledning övrigt, trästolpar portal | FeAl 454 mm² - ledningsgata 42 m | 123-170 | 2227716 | km | Per km, inkluderar stolpar, linor, isolatorkedjor, ståldetaljer, jordtag, fundament, montage, projektering, beredning, konstruktion, projektledning, röjning, fördyrad avverkning och koncessionsansökan. Exklusive intrångsersättning. | Annan luftledning, linjekoncession
Luftledning, områdeskoncession | R-NR-LL-5-3 | Luftledning övrigt, trästolpar portal | FeAl 454 mm² - ledningsgata 42 m | 123-170 | 2080868 | km | Per km, inkluderar stolpar, linor, isolatorkedjor, ståldetaljer, jordtag, fundament, montage, projektering, beredning, konstruktion, projektledning, röjning, fördyrad avverkning och koncessionsansökan. Exklusive intrångsersättning. | Luftledning, områdeskoncession
Annan luftledning, linjekoncession | R-NR-LL-5-4-L | Luftledning övrigt, trästolpar portal | FeAl 593 mm² - ledningsgata 42 m | 123-170 | 2407355 | km | Per km, inkluderar stolpar, linor, isolatorkedjor, ståldetaljer, jordtag, fundament, montage, projektering, beredning, konstruktion, projektledning, röjning, fördyrad avverkning och koncessionsansökan. Exklusive intrångsersättning. | Annan luftledning, linjekoncession
Luftledning, områdeskoncession | R-NR-LL-5-4 | Luftledning övrigt, trästolpar portal | FeAl 593 mm² - ledningsgata 42 m | 123-170 | 2260507 | km | Per km, inkluderar stolpar, linor, isolatorkedjor, ståldetaljer, jordtag, fundament, montage, projektering, beredning, konstruktion, projektledning, röjning, fördyrad avverkning och koncessionsansökan. Exklusive intrångsersättning. | Luftledning, områdeskoncession
Annan luftledning, linjekoncession | R-NR-LL-5-5-L | Luftledning övrigt, trästolpar portal | FeAl 772 mm² - ledningsgata 42 m | 123-170 | 2770635 | km | Per km, inkluderar stolpar, linor, isolatorkedjor, ståldetaljer, jordtag, fundament, montage, projektering, beredning, konstruktion, projektledning, röjning, fördyrad avverkning och koncessionsansökan. Exklusive intrångsersättning. | Annan luftledning, linjekoncession
Luftledning, områdeskoncession | R-NR-LL-5-5 | Luftledning övrigt, trästolpar portal | FeAl 772 mm² - ledningsgata 42 m | 123-170 | 2623786 | km | Per km, inkluderar stolpar, linor, isolatorkedjor, ståldetaljer, jordtag, fundament, montage, projektering, beredning, konstruktion, projektledning, röjning, fördyrad avverkning och koncessionsansökan. Exklusive intrångsersättning. | Luftledning, områdeskoncession
Annan luftledning, linjekoncession | R-NR-LL-5-6-L | Luftledning övrigt, trästolpar portal | FeAl 910 mm² - ledningsgata 42 m | 123-170 | 2991074 | km | Per km, inkluderar stolpar, linor, isolatorkedjor, ståldetaljer, jordtag, fundament, montage, projektering, beredning, konstruktion, projektledning, röjning, fördyrad avverkning och koncessionsansökan. Exklusive intrångsersättning. | Annan luftledning, linjekoncession
Luftledning, områdeskoncession | R-NR-LL-5-6 | Luftledning övrigt, trästolpar portal | FeAl 910 mm² - ledningsgata 42 m | 123-170 | 2844226 | km | Per km, inkluderar stolpar, linor, isolatorkedjor, ståldetaljer, jordtag, fundament, montage, projektering, beredning, konstruktion, projektledning, röjning, fördyrad avverkning och koncessionsansökan. Exklusive intrångsersättning. | Luftledning, områdeskoncession
Annan luftledning, linjekoncession | R-NR-LL-5-7-L | Luftledning övrigt, trästolpar portal | FeAl 2x593 mm² - ledningsgata 42 m | 123-170 | 3582626 | km | Per km, inkluderar stolpar, linor, isolatorkedjor, ståldetaljer, jordtag, fundament, montage, projektering, beredning, konstruktion, projektledning, röjning, fördyrad avverkning och koncessionsansökan. Exklusive intrångsersättning. | Annan luftledning, linjekoncession
Luftledning, områdeskoncession | R-NR-LL-5-7 | Luftledning övrigt, trästolpar portal | FeAl 2x593 mm² - ledningsgata 42 m | 123-170 | 3435778 | km | Per km, inkluderar stolpar, linor, isolatorkedjor, ståldetaljer, jordtag, fundament, montage, projektering, beredning, konstruktion, projektledning, röjning, fördyrad avverkning och koncessionsansökan. Exklusive intrångsersättning. | Luftledning, områdeskoncession
Annan luftledning, linjekoncession | R-NR-LL-6-1-L | Luftledning övrigt, stålstolpar portal | FeAl 234 mm² - ledningsgata 42 m | 123-170 | 4189500 | km | Per km, inkluderar stolpar, linor, isolatorkedjor, ståldetaljer, jordtag, fundament, montage, projektering, beredning, konstruktion, projektledning, röjning, fördyrad avverkning och koncessionsansökan. Exklusive intrångsersättning. | Annan luftledning, linjekoncession
Luftledning, områdeskoncession | R-NR-LL-6-1 | Luftledning övrigt, stålstolpar portal | FeAl 234 mm² - ledningsgata 42 m | 123-170 | 4042652 | km | Per km, inkluderar stolpar, linor, isolatorkedjor, ståldetaljer, jordtag, fundament, montage, projektering, beredning, konstruktion, projektledning, röjning, fördyrad avverkning och koncessionsansökan. Exklusive intrångsersättning. | Luftledning, områdeskoncession
Annan luftledning, linjekoncession | R-NR-LL-6-10-L | Luftledning övrigt, stålstolpar portal | FeAl 2x910 mm² - ledningsgata 42 m | 123-170 | 6208319 | km | Per km, inkluderar stolpar, linor, isolatorkedjor, ståldetaljer, jordtag, fundament, montage, projektering, beredning, konstruktion, projektledning, röjning, fördyrad avverkning och koncessionsansökan. Exklusive intrångsersättning. | Annan luftledning, linjekoncession
Luftledning, områdeskoncession | R-NR-LL-6-10 | Luftledning övrigt, stålstolpar portal | FeAl 2x910 mm² - ledningsgata 42 m | 123-170 | 6061471 | km | Per km, inkluderar stolpar, linor, isolatorkedjor, ståldetaljer, jordtag, fundament, montage, projektering, beredning, konstruktion, projektledning, röjning, fördyrad avverkning och koncessionsansökan. Exklusive intrångsersättning. | Luftledning, områdeskoncession
Annan luftledning, linjekoncession | R-NR-LL-6-11-L | Luftledning övrigt, stålstolpar portal | FeAl 3x910 mm² - ledningsgata 42 m | 123-170 | 8019333 | km | Per km, inkluderar stolpar, linor, isolatorkedjor, ståldetaljer, jordtag, fundament, montage, projektering, beredning, konstruktion, projektledning, röjning, fördyrad avverkning och koncessionsansökan. Exklusive intrångsersättning. | Annan luftledning, linjekoncession
Luftledning, områdeskoncession | R-NR-LL-6-11 | Luftledning övrigt, stålstolpar portal | FeAl 3x910 mm² - ledningsgata 42 m | 123-170 | 7872485 | km | Per km, inkluderar stolpar, linor, isolatorkedjor, ståldetaljer, jordtag, fundament, montage, projektering, beredning, konstruktion, projektledning, röjning, fördyrad avverkning och koncessionsansökan. Exklusive intrångsersättning. | Luftledning, områdeskoncession
Annan luftledning, linjekoncession | R-NR-LL-6-2-L | Luftledning övrigt, stålstolpar portal | FeAl 329 mm² - ledningsgata 42 m | 123-170 | 4232201 | km | Per km, inkluderar stolpar, linor, isolatorkedjor, ståldetaljer, jordtag, fundament, montage, projektering, beredning, konstruktion, projektledning, röjning, fördyrad avverkning och koncessionsansökan. Exklusive intrångsersättning. | Annan luftledning, linjekoncession
Luftledning, områdeskoncession | R-NR-LL-6-2 | Luftledning övrigt, stålstolpar portal | FeAl 329 mm² - ledningsgata 42 m | 123-170 | 4085353 | km | Per km, inkluderar stolpar, linor, isolatorkedjor, ståldetaljer, jordtag, fundament, montage, projektering, beredning, konstruktion, projektledning, röjning, fördyrad avverkning och koncessionsansökan. Exklusive intrångsersättning. | Luftledning, områdeskoncession
Annan luftledning, linjekoncession | R-NR-LL-6-3-L | Luftledning övrigt, stålstolpar portal | FeAl 454 mm² - ledningsgata 42 m | 123-170 | 4373295 | km | Per km, inkluderar stolpar, linor, isolatorkedjor, ståldetaljer, jordtag, fundament, montage, projektering, beredning, konstruktion, projektledning, röjning, fördyrad avverkning och koncessionsansökan. Exklusive intrångsersättning. | Annan luftledning, linjekoncession
Luftledning, områdeskoncession | R-NR-LL-6-3 | Luftledning övrigt, stålstolpar portal | FeAl 454 mm² - ledningsgata 42 m | 123-170 | 4226446 | km | Per km, inkluderar stolpar, linor, isolatorkedjor, ståldetaljer, jordtag, fundament, montage, projektering, beredning, konstruktion, projektledning, röjning, fördyrad avverkning och koncessionsansökan. Exklusive intrångsersättning. | Luftledning, områdeskoncession
Annan luftledning, linjekoncession | R-NR-LL-6-4-L | Luftledning övrigt, stålstolpar portal | FeAl 593 mm² - ledningsgata 42 m | 123-170 | 4448392 | km | Per km, inkluderar stolpar, linor, isolatorkedjor, ståldetaljer, jordtag, fundament, montage, projektering, beredning, konstruktion, projektledning, röjning, fördyrad avverkning och koncessionsansökan. Exklusive intrångsersättning. | Annan luftledning, linjekoncession
Luftledning, områdeskoncession | R-NR-LL-6-4 | Luftledning övrigt, stålstolpar portal | FeAl 593 mm² - ledningsgata 42 m | 123-170 | 4301543 | km | Per km, inkluderar stolpar, linor, isolatorkedjor, ståldetaljer, jordtag, fundament, montage, projektering, beredning, konstruktion, projektledning, röjning, fördyrad avverkning och koncessionsansökan. Exklusive intrångsersättning. | Luftledning, områdeskoncession
Annan luftledning, linjekoncession | R-NR-LL-6-5-L | Luftledning övrigt, stålstolpar portal | FeAl 772 mm² - ledningsgata 42 m | 123-170 | 4624137 | km | Per km, inkluderar stolpar, linor, isolatorkedjor, ståldetaljer, jordtag, fundament, montage, projektering, beredning, konstruktion, projektledning, röjning, fördyrad avverkning och koncessionsansökan. Exklusive intrångsersättning. | Annan luftledning, linjekoncession
Luftledning, områdeskoncession | R-NR-LL-6-5 | Luftledning övrigt, stålstolpar portal | FeAl 772 mm² - ledningsgata 42 m | 123-170 | 4477289 | km | Per km, inkluderar stolpar, linor, isolatorkedjor, ståldetaljer, jordtag, fundament, montage, projektering, beredning, konstruktion, projektledning, röjning, fördyrad avverkning och koncessionsansökan. Exklusive intrångsersättning. | Luftledning, områdeskoncession
Annan luftledning, linjekoncession | R-NR-LL-6-6-L | Luftledning övrigt, stålstolpar portal | FeAl 910 mm² - ledningsgata 42 m | 123-170 | 4710876 | km | Per km, inkluderar stolpar, linor, isolatorkedjor, ståldetaljer, jordtag, fundament, montage, projektering, beredning, konstruktion, projektledning, röjning, fördyrad avverkning och koncessionsansökan. Exklusive intrångsersättning. | Annan luftledning, linjekoncession
Luftledning, områdeskoncession | R-NR-LL-6-6 | Luftledning övrigt, stålstolpar portal | FeAl 910 mm² - ledningsgata 42 m | 123-170 | 4564027 | km | Per km, inkluderar stolpar, linor, isolatorkedjor, ståldetaljer, jordtag, fundament, montage, projektering, beredning, konstruktion, projektledning, röjning, fördyrad avverkning och koncessionsansökan. Exklusive intrångsersättning. | Luftledning, områdeskoncession
Annan luftledning, linjekoncession | R-NR-LL-6-7-L | Luftledning övrigt, stålstolpar portal | FeAl 2x454 mm² - ledningsgata 42 m | 123-170 | 5006801 | km | Per km, inkluderar stolpar, linor, isolatorkedjor, ståldetaljer, jordtag, fundament, montage, projektering, beredning, konstruktion, projektledning, röjning, fördyrad avverkning och koncessionsansökan. Exklusive intrångsersättning. | Annan luftledning, linjekoncession
Luftledning, områdeskoncession | R-NR-LL-6-7 | Luftledning övrigt, stålstolpar portal | FeAl 2x454 mm² - ledningsgata 42 m | 123-170 | 4859953 | km | Per km, inkluderar stolpar, linor, isolatorkedjor, ståldetaljer, jordtag, fundament, montage, projektering, beredning, konstruktion, projektledning, röjning, fördyrad avverkning och koncessionsansökan. Exklusive intrångsersättning. | Luftledning, områdeskoncession
Annan luftledning, linjekoncession | R-NR-LL-6-8-L | Luftledning övrigt, stålstolpar portal | FeAl 2x593 mm² - ledningsgata 42 m | 123-170 | 5152723 | km | Per km, inkluderar stolpar, linor, isolatorkedjor, ståldetaljer, jordtag, fundament, montage, projektering, beredning, konstruktion, projektledning, röjning, fördyrad avverkning och koncessionsansökan. Exklusive intrångsersättning. | Annan luftledning, linjekoncession
Luftledning, områdeskoncession | R-NR-LL-6-8 | Luftledning övrigt, stålstolpar portal | FeAl 2x593 mm² - ledningsgata 42 m | 123-170 | 5005875 | km | Per km, inkluderar stolpar, linor, isolatorkedjor, ståldetaljer, jordtag, fundament, montage, projektering, beredning, konstruktion, projektledning, röjning, fördyrad avverkning och koncessionsansökan. Exklusive intrångsersättning. | Luftledning, områdeskoncession
Annan luftledning, linjekoncession | R-NR-LL-6-9-L | Luftledning övrigt, stålstolpar portal | FeAl 2x772 mm² - ledningsgata 42 m | 123-170 | 6039058 | km | Per km, inkluderar stolpar, linor, isolatorkedjor, ståldetaljer, jordtag, fundament, montage, projektering, beredning, konstruktion, projektledning, röjning, fördyrad avverkning och koncessionsansökan. Exklusive intrångsersättning. | Annan luftledning, linjekoncession
Luftledning, områdeskoncession | R-NR-LL-6-9 | Luftledning övrigt, stålstolpar portal | FeAl 2x772 mm² - ledningsgata 42 m | 123-170 | 5892209 | km | Per km, inkluderar stolpar, linor, isolatorkedjor, ståldetaljer, jordtag, fundament, montage, projektering, beredning, konstruktion, projektledning, röjning, fördyrad avverkning och koncessionsansökan. Exklusive intrångsersättning. | Luftledning, områdeskoncession
Luftledning med en spänning om 220 kV eller mer, linjekoncession | R-NR-LL-7-1-LS | Luftledning övrigt, stålstolpar portal | FeAl 454 mm² - ledningsgata 42 m | 245 | 4613480 | km | Per km, inkluderar stolpar, linor, isolatorkedjor, ståldetaljer, jordtag, fundament, montage, projektering, beredning, konstruktion, projektledning, röjning, fördyrad avverkning och koncessionsansökan. Exklusive intrångsersättning. | Luftledning med en spänning om 220 kV eller mer, linjekoncession
Luftledning med en spänning om 220 kV eller mer, linjekoncession | R-NR-LL-7-2-LS | Luftledning övrigt, stålstolpar portal | FeAl 593 mm² - ledningsgata 42 m | 245 | 4688575 | km | Per km, inkluderar stolpar, linor, isolatorkedjor, ståldetaljer, jordtag, fundament, montage, projektering, beredning, konstruktion, projektledning, röjning, fördyrad avverkning och koncessionsansökan. Exklusive intrångsersättning. | Luftledning med en spänning om 220 kV eller mer, linjekoncession
Luftledning med en spänning om 220 kV eller mer, linjekoncession | R-NR-LL-7-3-LS | Luftledning övrigt, stålstolpar portal | FeAl 772 mm² - ledningsgata 42 m | 245 | 4864321 | km | Per km, inkluderar stolpar, linor, isolatorkedjor, ståldetaljer, jordtag, fundament, montage, projektering, beredning, konstruktion, projektledning, röjning, fördyrad avverkning och koncessionsansökan. Exklusive intrångsersättning. | Luftledning med en spänning om 220 kV eller mer, linjekoncession
Luftledning med en spänning om 220 kV eller mer, linjekoncession | R-NR-LL-7-4-LS | Luftledning övrigt, stålstolpar portal | FeAl 910 mm² - ledningsgata 42 m | 245 | 4951059 | km | Per km, inkluderar stolpar, linor, isolatorkedjor, ståldetaljer, jordtag, fundament, montage, projektering, beredning, konstruktion, projektledning, röjning, fördyrad avverkning och koncessionsansökan. Exklusive intrångsersättning. | Luftledning med en spänning om 220 kV eller mer, linjekoncession
Luftledning med en spänning om 220 kV eller mer, linjekoncession | R-NR-LL-7-5-LS | Luftledning övrigt, stålstolpar portal | FeAl 2x454 mm² - ledningsgata 42 m | 245 | 5384637 | km | Per km, inkluderar stolpar, linor, isolatorkedjor, ståldetaljer, jordtag, fundament, montage, projektering, beredning, konstruktion, projektledning, röjning, fördyrad avverkning och koncessionsansökan. Exklusive intrångsersättning. | Luftledning med en spänning om 220 kV eller mer, linjekoncession
Luftledning med en spänning om 220 kV eller mer, linjekoncession | R-NR-LL-7-6-LS | Luftledning övrigt, stålstolpar portal | FeAl 2x593 mm² - ledningsgata 42 m | 245 | 5530560 | km | Per km, inkluderar stolpar, linor, isolatorkedjor, ståldetaljer, jordtag, fundament, montage, projektering, beredning, konstruktion, projektledning, röjning, fördyrad avverkning och koncessionsansökan. Exklusive intrångsersättning. | Luftledning med en spänning om 220 kV eller mer, linjekoncession
Luftledning med en spänning om 220 kV eller mer, linjekoncession | R-NR-LL-7-7-LS | Luftledning övrigt, stålstolpar portal | FeAl 2x772 mm² - ledningsgata 42 m | 245 | 6416894 | km | Per km, inkluderar stolpar, linor, isolatorkedjor, ståldetaljer, jordtag, fundament, montage, projektering, beredning, konstruktion, projektledning, röjning, fördyrad avverkning och koncessionsansökan. Exklusive intrångsersättning. | Luftledning med en spänning om 220 kV eller mer, linjekoncession
Luftledning med en spänning om 220 kV eller mer, linjekoncession | R-NR-LL-7-8-LS | Luftledning övrigt, stålstolpar portal | FeAl 2x910 mm² - ledningsgata 42 m | 245 | 6586156 | km | Per km, inkluderar stolpar, linor, isolatorkedjor, ståldetaljer, jordtag, fundament, montage, projektering, beredning, konstruktion, projektledning, röjning, fördyrad avverkning och koncessionsansökan. Exklusive intrångsersättning. | Luftledning med en spänning om 220 kV eller mer, linjekoncession
Annan luftledning, linjekoncession | R-NR-LL-8-1-L | Tillägg topplina | FeAl 1x142 mm² enkel | 52-170 | 310953 | km | Per km, lina och jordning av topplina, grövre stolpdimension. | Annan luftledning, linjekoncession
Luftledning, områdeskoncession | R-NR-LL-8-1 | Tillägg topplina | FeAl 1x142 mm² enkel | 52-170 | 310953 | km | Per km, lina och jordning av topplina, grövre stolpdimension. | Luftledning, områdeskoncession
Annan luftledning, linjekoncession | R-NR-LL-8-2-L | Tillägg topplina | FeAl 1x241 mm² enkel | 52-170 | 332311 | km | Per km, lina och jordning av topplina, grövre stolpdimension. | Annan luftledning, linjekoncession
Luftledning, områdeskoncession | R-NR-LL-8-2 | Tillägg topplina | FeAl 1x241 mm² enkel | 52-170 | 332311 | km | Per km, lina och jordning av topplina, grövre stolpdimension. | Luftledning, områdeskoncession
Annan luftledning, linjekoncession | R-NR-LL-8-3-L | Tillägg topplina | FeAl 2x241 mm² dubbel | 52-170 | 433874 | km | Per km, lina och jordning av topplina, grövre stolpdimension. | Annan luftledning, linjekoncession
Luftledning, områdeskoncession | R-NR-LL-8-3 | Tillägg topplina | FeAl 2x241 mm² dubbel | 52-170 | 433874 | km | Per km, lina och jordning av topplina, grövre stolpdimension. | Luftledning, områdeskoncession
Annan luftledning, linjekoncession | R-NR-LL-8-4-L | Tillägg topplina | FeAl 2x142 mm² dubbel | 123-170 | 391155 | km | Per km, lina och jordning av topplina, grövre stolpdimension. | Annan luftledning, linjekoncession
Luftledning med en spänning om 220 kV eller mer, linjekoncession | R-NR-LL-8-4-LS | Tillägg topplina | FeAl 2x142 mm² dubbel | 245 | 391155 | km | Per km, lina och jordning av topplina, grövre stolpdimension. | Luftledning med en spänning om 220 kV eller mer, linjekoncession
Luftledning, områdeskoncession | R-NR-LL-8-4 | Tillägg topplina | FeAl 2x142 mm² dubbel | 123-170 | 391155 | km | Per km, lina och jordning av topplina, grövre stolpdimension. | Luftledning, områdeskoncession
Annan luftledning, linjekoncession | R-NR-LL-9-1-L | Optokabel | OPGW 48 Fiber, tillägg topplina | 0.4 | 106799 | km | FeAl till OPGW med 48 fiber, 0,4 skarvar per km OBS! Tillägg topplina måste väljas. | Annan luftledning, linjekoncession
Luftledning, områdeskoncession | R-NR-LL-9-1 | Optokabel | OPGW 48 Fiber, tillägg topplina | 0.4 | 106799 | km | FeAl till OPGW med 48 fiber, 0,4 skarvar per km OBS! Tillägg topplina måste väljas. | Luftledning, områdeskoncession
Annan luftledning, linjekoncession | R-NR-LL-9-2-L | Optokabel | OPGW Tillkommande skarv | 0.4 | 123231 | st | Skarvbox, nedledning, skarvning, mätning OBS! Tillkommande skarvar utöver 0,4 skarvar per km exempelvis vid. | Annan luftledning, linjekoncession
Luftledning, områdeskoncession | R-NR-LL-9-2 | Optokabel | OPGW Tillkommande skarv | 0.4 | 123231 | st | Skarvbox, nedledning, skarvning, mätning OBS! Tillkommande skarvar utöver 0,4 skarvar per km exempelvis vid. | Luftledning, områdeskoncession
Transformator | R-NR-NB-1-1 | Transformator | Tillägg för nollpunktsbildare | 12 | 1045167 | st | Inklusive anslutningsfack. Exklusive kontrollutrustning. | Transformator
Transformator | R-NR-NB-2-1 | Transformator | Tillägg för nollpunktsbildare | 24 | 1159348 | st | Inklusive anslutningsfack. Exklusive kontrollutrustning. | Transformator
Transformator | R-NR-NB-3-1 | Transformator | Tillägg för nollpunktsbildare | 36-52 | 1987892 | st | Inklusive anslutningsfack. Exklusive kontrollutrustning. | Transformator
Transformator | R-NR-NB-4-1 | Transformator | Tillägg för nollpunktsbildare | 72,5-84 | 4196474 | st | Inklusive anslutningsfack. Exklusive kontrollutrustning. | Transformator
Ställverk utan sekundärapparater | R-NR-NU-1-1 | Nollpunktsutrustning | Nollpunktsreaktor och nollpunktsmotstånd | 12 | 1147497 | st | Motstånd, reaktor, frånskiljare, stativ. Inklusive installation och uppställning. Exklusive oljegrop och fundament | Ställverk utan sekundärapparater
Ställverk utan sekundärapparater | R-NR-NU-2-1 | Nollpunktsutrustning | Nollpunktsreaktor och nollpunktsmotstånd | 24 | 1256783 | st | Motstånd, reaktor, frånskiljare, stativ. Inklusive installation och uppställning. Exklusive oljegrop och fundament | Ställverk utan sekundärapparater
Ställverk utan sekundärapparater | R-NR-NU-4-1 | Nollpunktsutrustning | Nollpunktsreaktor och nollpunktsmotstånd | 36-52 | 1775581 | st | Motstånd, reaktor, frånskiljare, stativ. Inklusive installation och uppställning. Exklusive oljegrop och fundament | Ställverk utan sekundärapparater
Ställverk utan sekundärapparater | R-NR-NU-6-1 | Nollpunktsutrustning | Nollpunktsreaktor och nollpunktsmotstånd | 72,5-84 | 2120138 | st | Motstånd, reaktor, frånskiljare, stativ. Inklusive installation och uppställning. Exklusive oljegrop och fundament | Ställverk utan sekundärapparater
Kabelskåp | R-NR-RK-1-1 | Reservkraftsaggregat | Reservkraftaggregat 30 kVA | 0.4 | 984775 | st | Komplett anläggning, Container enl. SvK:s specifikation. | Kabelskåp
Kabelskåp | R-NR-RK-1-2 | Reservkraftsaggregat | Reservkraftaggregat 50 kVA | 0.4 | 1042478 | st | Komplett anläggning, Container enl. SvK:s specifikation. | Kabelskåp
Kabelskåp | R-NR-RK-1-3 | Reservkraftsaggregat | Reservkraftaggregat 100 kVA | 0.4 | 1175192 | st | Komplett anläggning, Container enl. SvK:s specifikation. | Kabelskåp
Kabelskåp | R-NR-RK-1-4 | Reservkraftsaggregat | Reservkraftaggregat 150 kVA | 0.4 | 1300213 | st | Komplett anläggning, Container enl. SvK:s specifikation. | Kabelskåp
Kabelskåp | R-NR-RK-1-5 | Reservkraftsaggregat | Reservkraftaggregat 200 kVA | 0.4 | 1431002 | st | Komplett anläggning, Container enl. SvK:s specifikation. | Kabelskåp
Transformator | R-NR-RT-1-1 | Reglertransformator | 5 MVA | 24/24 | 4278834 | st | Grundkostnad, transformatoruppställning inkl. fundament och oljegrop, kabelförband, transformator med lindningskopplare inkl. transport, montage, konstruktion, projektledning. Exkl nollpunktutrustning | Transformator
Transformator | R-NR-RT-1-2 | Reglertransformator | 10 MVA | 24/24 | 5482652 | st | Grundkostnad, transformatoruppställning inkl. fundament och oljegrop, kabelförband, transformator med lindningskopplare inkl. transport, montage, konstruktion, projektledning. Exkl nollpunktutrustning | Transformator
Transformator | R-NR-RT-1-3 | Reglertransformator | 15 MVA | 24/24 | 6078603 | st | Grundkostnad, transformatoruppställning inkl. fundament och oljegrop, kabelförband, transformator med lindningskopplare inkl. transport, montage, konstruktion, projektledning. Exkl nollpunktutrustning | Transformator
Transformator | R-NR-RT-2-1 | Reglertransformator | 4 MVA | 52/52 | 4521897 | st | Grundkostnad, transformatoruppställning inkl. fundament och oljegrop, kabelförband, transformator med lindningskopplare inkl. transport, montage, konstruktion, projektledning. Exkl nollpunktutrustning | Transformator
Transformator | R-NR-RT-2-2 | Reglertransformator | 6,3 MVA | 52/52 | 5458389 | st | Grundkostnad, transformatoruppställning inkl. fundament och oljegrop, kabelförband, transformator med lindningskopplare inkl. transport, montage, konstruktion, projektledning. Exkl nollpunktutrustning | Transformator
Transformator | R-NR-RT-2-3 | Reglertransformator | 10 MVA | 52/52 | 5895987 | st | Grundkostnad, transformatoruppställning inkl. fundament och oljegrop, kabelförband, transformator med lindningskopplare inkl. transport, montage, konstruktion, projektledning. Exkl nollpunktutrustning | Transformator
Transformator | R-NR-RT-2-4 | Reglertransformator | 16 MVA | 52/52 | 6577071 | st | Grundkostnad, transformatoruppställning inkl. fundament och oljegrop, kabelförband, transformator med lindningskopplare inkl. transport, montage, konstruktion, projektledning. Exkl nollpunktutrustning | Transformator
Transformator | R-NR-RT-2-5 | Reglertransformator | 25 MVA | 52/52 | 9216279 | st | Grundkostnad, transformatoruppställning inkl. fundament och oljegrop, kabelförband, transformator med lindningskopplare inkl. transport, montage, konstruktion, projektledning. Exkl nollpunktutrustning | Transformator
Transformator | R-NR-RT-2-6 | Reglertransformator | 40 MVA | 52/52 | 10886640 | st | Grundkostnad, transformatoruppställning inkl. fundament och oljegrop, kabelförband, transformator med lindningskopplare inkl. transport, montage, konstruktion, projektledning. Exkl nollpunktutrustning | Transformator
Transformator | R-NR-RT-3-1 | Reglertransformator | 120 MVA | 145/145 | 23387029 | st | Grundkostnad, transformatoruppställning inkl. fundament och oljegrop, kabelförband, transformator med lindningskopplare inkl. transport, montage, konstruktion, projektledning. Exkl nollpunktutrustning | Transformator
Transformator | R-NR-RT-3-2 | Reglertransformator | 500 MVA | 145/145 | 69280275 | st | Grundkostnad, transformatoruppställning inkl. fundament och oljegrop, kabelförband, transformator med lindningskopplare inkl. transport, montage, konstruktion, projektledning. Exkl nollpunktutrustning | Transformator
Transformator | R-NR-RT-3-3 | Reglertransformator | 750 MVA | 145/145 | 81199272 | st | Grundkostnad, transformatoruppställning inkl. fundament och oljegrop, kabelförband, transformator med lindningskopplare inkl. transport, montage, konstruktion, projektledning. Exkl nollpunktutrustning | Transformator
Ställverk utan sekundärapparater | R-NR-SF-10-1 | Ställverksfack, konventionell teknik | Frånskiljarfack trafo A | 420 | 5475526 | st | Utomhusställverk med grundkostnader, apparater, stativ, samlingsskenesektion, montage, konstruktion och projektledning. | Ställverk utan sekundärapparater
Ställverk utan sekundärapparater | R-NR-SF-10-10 | Ställverksfack, konventionell teknik | Sammankopplingsfack brytare AB(AC) | 420 | 6384338 | st | Utomhusställverk med frånskiljande brytare eller brytare + frånskiljare, grundkostnader, apparater, stativ, samlingsskenesektion, montage, konstruktion och projektledning. Exklusive kontrollutrustning. | Ställverk utan sekundärapparater
Ställverk utan sekundärapparater | R-NR-SF-10-11 | Ställverksfack, konventionell teknik | Sammankopplingsfack frånskilj. AB(AC) | 420 | 4056737 | st | Utomhusställverk med grundkostnader, apparater, stativ, samlingsskenesektion, montage, konstruktion och projektledning. Exklusive kontrollutrustning. | Ställverk utan sekundärapparater
Ställverk utan sekundärapparater | R-NR-SF-10-12 | Ställverksfack, konventionell teknik | Sammankopplingsfack frånskilj. ABC | 420 | 5396454 | st | Utomhusställverk med grundkostnader, apparater, stativ, samlingsskenesektion, montage, konstruktion och projektledning. Exklusive kontrollutrustning. | Ställverk utan sekundärapparater
Ställverk utan sekundärapparater | R-NR-SF-10-13 | Ställverksfack, konventionell teknik | Sammankopplingsfack brytare ABC | 420 | 7055010 | st | Utomhusställverk med frånskiljande brytare eller brytare + frånskiljare, grundkostnader, apparater, stativ, samlingsskenesektion, montage, konstruktion och projektledning. Exklusive kontrollutrustning. | Ställverk utan sekundärapparater
Ställverk utan sekundärapparater | R-NR-SF-10-14 | Ställverksfack, konventionell teknik | Mätfack A | 420 | 2829281 | st | Utomhusställverk med grundkostnader, apparater, stativ, samlingsskenesektion, montage, konstruktion och projektledning. Exklusive kontrollutrustning. | Ställverk utan sekundärapparater
Ställverk utan sekundärapparater | R-NR-SF-10-15 | Ställverksfack, konventionell teknik | 1 brytarfack ledning A, GIS | 420 | 19463435 | st | GIS med grundkostnad, kabelavslut, montage, konstruktion och projektledning. Exklusive kontrollutrustning . Avser ställverk isolerade med SF6 gas. | Ställverk utan sekundärapparater
Ställverk utan sekundärapparater | R-NR-SF-10-16 | Ställverksfack, konventionell teknik | 1 brytarfack trafo A, GIS | 420 | 18937859 | st | GIS med grundkostnad, kabelavslut, montage, konstruktion och projektledning. Exklusive kontrollutrustning . Avser ställverk isolerade med SF6 gas. | Ställverk utan sekundärapparater
Ställverk utan sekundärapparater | R-NR-SF-10-17 | Ställverksfack, konventionell teknik | Sammankopplingsfack brytare A, GIS | 420 | 16413792 | st | GIS med grundkostnad, kabelavslut, montage, konstruktion och projektledning. Exklusive kontrollutrustning . Avser ställverk isolerade med SF6 gas. | Ställverk utan sekundärapparater
Ställverk utan sekundärapparater | R-NR-SF-10-18 | Ställverksfack, konventionell teknik | Mätfack A, GIS | 420 | 2580350 | st | GIS med grundkostnad, kabelavslut, montage, konstruktion och projektledning. Exklusive kontrollutrustning . Avser ställverk isolerade med SF6 gas. | Ställverk utan sekundärapparater
Ställverk utan sekundärapparater | R-NR-SF-10-2 | Ställverksfack, konventionell teknik | Frånskiljarfack trafo AB(AC) | 420 | 6311684 | st | Utomhusställverk med grundkostnader, apparater, stativ, samlingsskenesektion, montage, konstruktion och projektledning. | Ställverk utan sekundärapparater
Ställverk utan sekundärapparater | R-NR-SF-10-19 | Ställverksfack, konventionell teknik | 2 brytarfack ledning AB, GIS | 420 | 29195153 | st | GIS med grundkostnad, kabelavslut, montage, konstruktion och projektledning. Exklusive kontrollutrustning . Avser ställverk isolerade med SF6 gas. | Ställverk utan sekundärapparater
Ställverk utan sekundärapparater | R-NR-SF-10-20 | Ställverksfack, konventionell teknik | 2 brytarfack trafo AB, GIS | 420 | 28406789 | st | GIS med grundkostnad, kabelavslut, montage, konstruktion och projektledning. Exklusive kontrollutrustning . Avser ställverk isolerade med SF6 gas. | Ställverk utan sekundärapparater
Ställverk utan sekundärapparater | R-NR-SF-10-3 | Ställverksfack, konventionell teknik | 1 brytarfack ledning A | 420 | 7929814 | st | Utomhusställverk med frånskiljande brytare eller brytare + frånskiljare, grundkostnader, apparater, stativ, samlingsskenesektion, montage, konstruktion och projektledning. Exklusive kontrollutrustning. | Ställverk utan sekundärapparater
Ställverk utan sekundärapparater | R-NR-SF-10-4 | Ställverksfack, konventionell teknik | 1 brytarfack ledning AB(AC) | 420 | 9447667 | st | Utomhusställverk med frånskiljande brytare eller brytare + frånskiljare, grundkostnader, apparater, stativ, samlingsskenesektion, montage, konstruktion och projektledning. Exklusive kontrollutrustning. | Ställverk utan sekundärapparater
Ställverk utan sekundärapparater | R-NR-SF-10-5 | Ställverksfack, konventionell teknik | 1 brytarfack ledning ABC | 420 | 11059690 | st | Utomhusställverk med frånskiljande brytare eller brytare + frånskiljare, grundkostnader, apparater, stativ, samlingsskenesektion, montage, konstruktion och projektledning. Exklusive kontrollutrustning. | Ställverk utan sekundärapparater
Ställverk utan sekundärapparater | R-NR-SF-10-6 | Ställverksfack, konventionell teknik | 1 brytarfack trafo A | 420 | 6653894 | st | Utomhusställverk med frånskiljande brytare eller brytare + frånskiljare, grundkostnader, apparater, stativ, samlingsskenesektion, montage, konstruktion och projektledning. Exklusive kontrollutrustning. | Ställverk utan sekundärapparater
Ställverk utan sekundärapparater | R-NR-SF-10-7 | Ställverksfack, konventionell teknik | 1 brytarfack trafo AB(AC) | 420 | 7785588 | st | Utomhusställverk med frånskiljande brytare eller brytare + frånskiljare, grundkostnader, apparater, stativ, samlingsskenesektion, montage, konstruktion och projektledning. Exklusive kontrollutrustning. | Ställverk utan sekundärapparater
Ställverk utan sekundärapparater | R-NR-SF-10-8 | Ställverksfack, konventionell teknik | 1 brytarfack trafo ABC | 420 | 8797292 | st | Utomhusställverk med frånskiljande brytare eller brytare + frånskiljare, grundkostnader, apparater, stativ, samlingsskenesektion, montage, konstruktion och projektledning. Exklusive kontrollutrustning. | Ställverk utan sekundärapparater
Ställverk utan sekundärapparater | R-NR-SF-10-9 | Ställverksfack, konventionell teknik | 2 brytarfack trafo AB | 420 | 11069633 | st | Utomhusställverk med frånskiljande brytare eller brytare + frånskiljare, grundkostnader, apparater, stativ, samlingsskenesektion, montage, konstruktion och projektledning. Exklusive kontrollutrustning. | Ställverk utan sekundärapparater
Ställverk utan sekundärapparater | R-NR-SF-1-1 | Ställverksfack, inomhus | Frånskiljarfack ledning inomhus | 12 | 271656 | st | Metallkapslat ställverksfack inklusive montage, konstruktion och projektledning. | Ställverk utan sekundärapparater
Ställverk utan sekundärapparater | R-NR-SF-1-10 | Ställverksfack, inomhus | Kondensatorbatterifack inomhus | 12 | 312976 | st | Metallkapslat ställverksfack inklusive montage, konstruktion och projektledning. Exklusive kontrollutrustning. | Ställverk utan sekundärapparater
Ställverk utan sekundärapparater | R-NR-SF-1-11 | Ställverksfack, inomhus | Lokaltrafofack inkl lokaltrafo inomhus | 12 | 425070 | st | Metallkapslat ställverksfack inklusive montage, konstruktion och projektledning. | Ställverk utan sekundärapparater
Ställverk utan sekundärapparater | R-NR-SF-1-2 | Ställverksfack, inomhus | Frånskiljarfack trafo inomhus | 12 | 354304 | st | Metallkapslat ställverksfack inklusive montage, konstruktion och projektledning. | Ställverk utan sekundärapparater
Ställverk utan sekundärapparater | R-NR-SF-1-3 | Ställverksfack, inomhus | 1 brytarfack ledning inomhus | 12 | 311894 | st | Frånskiljande brytare eller brytare + frånskiljare. Metallkapslat ställverksfack inklusive montage, konstruktion och projektledning. Exklusive kontrollutrustning. | Ställverk utan sekundärapparater
Ställverk utan sekundärapparater | R-NR-SF-1-4 | Ställverksfack, inomhus | 1 brytarfack trafo inomhus | 12 | 431042 | st | Frånskiljande brytare eller brytare + frånskiljare. Metallkapslat ställverksfack inklusive montage, konstruktion och projektledning. Exklusive kontrollutrustning. | Ställverk utan sekundärapparater
Ställverk utan sekundärapparater | R-NR-SF-1-5 | Ställverksfack, inomhus | 2 brytarfack ledning inomhus | 12 | 699975 | st | 2 frånskiljande brytare eller 2 brytare + 2 frånskiljare. 2 metall-kapslade ställverksfack inkl. montage, konstruktion och projektledning. Exklusive kontrollutrustning. | Ställverk utan sekundärapparater
Ställverk utan sekundärapparater | R-NR-SF-1-6 | Ställverksfack, inomhus | 2 brytarfack trafo inomhus | 12 | 922987 | st | 2 frånskiljande brytare eller 2 brytare + 2 frånskiljare. 2 metall-kapslade ställverksfack inkl. montage, konstruktion och projektledning. Exklusive kontrollutrustning. | Ställverk utan sekundärapparater
Ställverk utan sekundärapparater | R-NR-SF-1-7 | Ställverksfack, inomhus | Sammankopplingsfack frånskiljare inomhus | 12 | 311894 | st | Metallkapslat ställverksfack inklusive montage, konstruktion och projektledning. Exklusive kontrollutrustning. | Ställverk utan sekundärapparater
Ställverk utan sekundärapparater | R-NR-SF-1-8 | Ställverksfack, inomhus | Sammankopplingsfack brytare inomhus | 12 | 354304 | st | Frånskiljande brytare eller brytare + frånskiljare. Metallkapslat ställverksfack inklusive montage, konstruktion och projektledning. Exklusive kontrollutrustning. | Ställverk utan sekundärapparater
Ställverk utan sekundärapparater | R-NR-SF-1-9 | Ställverksfack, inomhus | Mätfack inomhus | 12 | 443534 | st | Metallkapslat ställverksfack inklusive montage, konstruktion och projektledning. Exklusive kontrollutrustning. | Ställverk utan sekundärapparater
Ställverk utan sekundärapparater | R-NR-SF-2-1 | Ställverksfack, inomhus | Frånskiljarfack ledning inomhus | 24 | 308940 | st | Metallkapslat ställverksfack inklusive montage, konstruktion och projektledning. | Ställverk utan sekundärapparater
Ställverk utan sekundärapparater | R-NR-SF-2-10 | Ställverksfack, inomhus | Kondensatorbatterifack inomhus | 24 | 366238 | st | Metallkapslat ställverksfack inklusive montage, konstruktion och projektledning. Exklusive kontrollutrustning. | Ställverk utan sekundärapparater
Ställverk utan sekundärapparater | R-NR-SF-2-11 | Ställverksfack, inomhus | Lokaltrafofack inkl lokaltrafo inomhus | 24 | 478332 | st | Metallkapslat ställverksfack inklusive montage, konstruktion och projektledning. | Ställverk utan sekundärapparater
Ställverk utan sekundärapparater | R-NR-SF-2-2 | Ställverksfack, inomhus | Frånskiljarfack trafo inomhus | 24 | 408158 | st | Metallkapslat ställverksfack inklusive montage, konstruktion och projektledning. . | Ställverk utan sekundärapparater
Ställverk utan sekundärapparater | R-NR-SF-2-3 | Ställverksfack, inomhus | 1 brytarfack ledning inomhus | 24 | 365156 | st | Frånskiljande brytare eller brytare + frånskiljare. Metallkapslat ställverksfack inklusive montage, konstruktion och projektledning. Exklusive kontrollutrustning . | Ställverk utan sekundärapparater
Ställverk utan sekundärapparater | R-NR-SF-2-4 | Ställverksfack, inomhus | 1 brytarfack trafo inomhus | 24 | 507978 | st | Frånskiljande brytare eller brytare + frånskiljare. Metallkapslat ställverksfack inklusive montage, konstruktion och projektledning. Exklusive kontrollutrustning . | Ställverk utan sekundärapparater
Ställverk utan sekundärapparater | R-NR-SF-2-5 | Ställverksfack, inomhus | 2 brytarfack ledning inomhus | 24 | 806501 | st | 2 frånskiljande brytare eller 2 brytare + 2 frånskiljare. 2 metall-kapslade ställverksfack inkl. montage, konstruktion och projektledning. Exklusive kontrollutrustning . | Ställverk utan sekundärapparater
Ställverk utan sekundärapparater | R-NR-SF-2-6 | Ställverksfack, inomhus | 2 brytarfack trafo inomhus | 24 | 1076857 | st | 2 frånskiljande brytare eller 2 brytare + 2 frånskiljare. 2 metall-kapslade ställverksfack inkl. montage, konstruktion och projektledning. Exklusive kontrollutrustning . | Ställverk utan sekundärapparater
Ställverk utan sekundärapparater | R-NR-SF-2-7 | Ställverksfack, inomhus | Sammankopplingsfack frånskiljare inomhus | 24 | 308940 | st | Metallkapslat ställverksfack inklusive montage, konstruktion och projektledning. Exklusive kontrollutrustning . | Ställverk utan sekundärapparater
Ställverk utan sekundärapparater | R-NR-SF-2-8 | Ställverksfack, inomhus | Sammankopplingsfack brytare inomhus | 24 | 365156 | st | Frånskiljande brytare eller brytare + frånskiljare. Metallkapslat ställverksfack inklusive montage, konstruktion och projektledning. Exklusive kontrollutrustning . | Ställverk utan sekundärapparater
Ställverk utan sekundärapparater | R-NR-SF-2-9 | Ställverksfack, inomhus | Mätfack inomhus | 24 | 505675 | st | Metallkapslat ställverksfack inklusive montage, konstruktion och projektledning. Exklusive kontrollutrustning . | Ställverk utan sekundärapparater
Ställverk utan sekundärapparater | R-NR-SF-3-1 | Ställverksfack, inomhus | Frånskiljarfack ledning inomhus | 36 | 355545 | st | Metallkapslat ställverksfack inklusive montage, konstruktion och projektledning. | Ställverk utan sekundärapparater
Ställverk utan sekundärapparater | R-NR-SF-3-10 | Ställverksfack, inomhus | Kondensatorbatterifack inomhus | 36 | 432817 | st | Metallkapslat ställverksfack inklusive montage, konstruktion och projektledning. Exklusive kontrollutrustning . | Ställverk utan sekundärapparater
Ställverk utan sekundärapparater | R-NR-SF-3-11 | Ställverksfack, inomhus | Lokaltrafofack inkl lokaltrafo inomhus | 36 | 544911 | st | Metallkapslat ställverksfack inklusive montage, konstruktion och projektledning. | Ställverk utan sekundärapparater
Ställverk utan sekundärapparater | R-NR-SF-3-2 | Ställverksfack, inomhus | Frånskiljarfack trafo inomhus | 36 | 473405 | st | Metallkapslat ställverksfack inklusive montage, konstruktion och projektledning. | Ställverk utan sekundärapparater
Ställverk utan sekundärapparater | R-NR-SF-3-3 | Ställverksfack, inomhus | 1 brytarfack ledning inomhus | 36 | 431735 | st | Frånskiljande brytare eller brytare + frånskiljare. Metallkapslat ställverksfack inklusive montage, konstruktion och projektledning. Exklusive kontrollutrustning . | Ställverk utan sekundärapparater
Ställverk utan sekundärapparater | R-NR-SF-3-4 | Ställverksfack, inomhus | 1 brytarfack trafo inomhus | 36 | 601188 | st | Frånskiljande brytare eller brytare + frånskiljare. Metallkapslat ställverksfack inklusive montage, konstruktion och projektledning. Exklusive kontrollutrustning . | Ställverk utan sekundärapparater
Ställverk utan sekundärapparater | R-NR-SF-3-5 | Ställverksfack, inomhus | 2 brytarfack ledning inomhus | 36 | 806501 | st | 2 frånskiljande brytare eller 2 brytare + 2 frånskiljare. 2 metall-kapslade ställverksfack inkl. montage, konstruktion och projektledning. Exklusive kontrollutrustning . | Ställverk utan sekundärapparater
Ställverk utan sekundärapparater | R-NR-SF-3-6 | Ställverksfack, inomhus | 2 brytarfack trafo inomhus | 36 | 1076857 | st | 2 frånskiljande brytare eller 2 brytare + 2 frånskiljare. 2 metall-kapslade ställverksfack inkl. montage, konstruktion och projektledning. Exklusive kontrollutrustning . | Ställverk utan sekundärapparater
Ställverk utan sekundärapparater | R-NR-SF-3-7 | Ställverksfack, inomhus | Sammankopplingsfack frånskiljare inomhus | 36 | 355545 | st | Metallkapslat ställverksfack inklusive montage, konstruktion och projektledning. Exklusive kontrollutrustning . | Ställverk utan sekundärapparater
Ställverk utan sekundärapparater | R-NR-SF-3-8 | Ställverksfack, inomhus | Sammankopplingsfack brytare inomhus | 36 | 431735 | st | Frånskiljande brytare eller brytare + frånskiljare. Metallkapslat ställverksfack inklusive montage, konstruktion och projektledning. Exklusive kontrollutrustning . | Ställverk utan sekundärapparater
Ställverk utan sekundärapparater | R-NR-SF-3-9 | Ställverksfack, inomhus | Mätfack inomhus | 36 | 588528 | st | Metallkapslat ställverksfack inklusive montage, konstruktion och projektledning. Exklusive kontrollutrustning . | Ställverk utan sekundärapparater
Ställverk utan sekundärapparater | R-NR-SF-4-1 | Ställverksfack, konventionell teknik | Frånskiljarfack ledning A | 36-52 | 1065115 | st | Utomhusställverk med grundkostnader, apparater, stativ, samlingsskenesektion, montage, konstruktion och projektledning. | Ställverk utan sekundärapparater
Ställverk utan sekundärapparater | R-NR-SF-4-10 | Ställverksfack, konventionell teknik | Sammankopplingsbrytare A | 36-52 | 719504 | st | Utomhusställverk med frånskiljande brytare eller brytare + frånskiljare, grundkostnader, apparater, stativ, samlingsskenesektion, montage, konstruktion och projektledning. Exklusive kontrollutrustning . | Ställverk utan sekundärapparater
Ställverk utan sekundärapparater | R-NR-SF-4-11 | Ställverksfack, konventionell teknik | Sammankopplingsfack frånskilj. AB(AC) | 36-52 | 1537381 | st | Utomhusställverk med grundkostnader, apparater, stativ, samlingsskenesektion, montage, konstruktion och projektledning. | Ställverk utan sekundärapparater
Ställverk utan sekundärapparater | R-NR-SF-4-12 | Ställverksfack, konventionell teknik | Sammankopplingsfack brytare AB(AC) | 36-52 | 2154281 | st | Utomhusställverk med frånskiljande brytare eller brytare + frånskiljare, grundkostnader, apparater, stativ, samlingsskenesektion, montage, konstruktion och projektledning. Exklusive kontrollutrustning . | Ställverk utan sekundärapparater
Ställverk utan sekundärapparater | R-NR-SF-4-13 | Ställverksfack, konventionell teknik | Sammankopplingsfack frånskilj. ABC | 36-52 | 2374723 | st | Utomhusställverk med grundkostnader, apparater, stativ, samlingsskenesektion, montage, konstruktion och projektledning. | Ställverk utan sekundärapparater
Ställverk utan sekundärapparater | R-NR-SF-4-14 | Ställverksfack, konventionell teknik | Förbikopplingsfrånskiljare A | 36-52 | 519759 | st | Utomhusställverk med grundkostnader, apparater, stativ, montage, konstruktion och projektledning. | Ställverk utan sekundärapparater
Ställverk utan sekundärapparater | R-NR-SF-4-15 | Ställverksfack, konventionell teknik | Mätfack A | 36-52 | 1387550 | st | Utomhusställverk med grundkostnader, apparater, stativ, montage, konstruktion och projektledning. Exklusive kontrollutrustning . | Ställverk utan sekundärapparater
Ställverk utan sekundärapparater | R-NR-SF-4-16 | Ställverksfack, konventionell teknik | Kondensatorbatterifack A | 36-52 | 2660696 | st | Utomhusställverk med grundkostnader, apparater, stativ, samlingsskenesektion, montage, konstruktion och projektledning. Exklusive kontrollutrustning, provning och switchsynk. | Ställverk utan sekundärapparater
Ställverk utan sekundärapparater | R-NR-SF-4-17 | Ställverksfack, konventionell teknik | 1 brytarfack ledning A, GIS | 36-52 | 3012273 | st | GIS med grundkostnad, kabelavslut, montage, konstruktion och projektledning. Exklusive kontrollutrustning . Avser ställverk isolerade med SF6 gas. | Ställverk utan sekundärapparater
Ställverk utan sekundärapparater | R-NR-SF-4-18 | Ställverksfack, konventionell teknik | 1 brytarfack trafo A, GIS | 36-52 | 3217224 | st | GIS med grundkostnad, kabelavslut, montage, konstruktion och projektledning. Exklusive kontrollutrustning . Avser ställverk isolerade med SF6 gas. | Ställverk utan sekundärapparater
Ställverk utan sekundärapparater | R-NR-SF-4-19 | Ställverksfack, konventionell teknik | Sammankopplingsfack brytare A, GIS | 36-52 | 3191064 | st | GIS med grundkostnad, kabelavslut, montage, konstruktion och projektledning. Exklusive kontrollutrustning . Avser ställverk isolerade med SF6 gas. | Ställverk utan sekundärapparater
Ställverk utan sekundärapparater | R-NR-SF-4-2 | Ställverksfack, konventionell teknik | Frånskiljarfack trafo A | 36-52 | 1578280 | st | Utomhusställverk med grundkostnader, apparater, stativ, samlingsskenesektion, montage, konstruktion och projektledning. | Ställverk utan sekundärapparater
Ställverk utan sekundärapparater | R-NR-SF-4-20 | Ställverksfack, konventionell teknik | Mätfack A, GIS | 36-52 | 1844208 | st | GIS med grundkostnad, kabelavslut, montage, konstruktion och projektledning. Exklusive kontrollutrustning . Avser ställverk isolerade med SF6 gas. | Ställverk utan sekundärapparater
Ställverk utan sekundärapparater | R-NR-SF-4-21 | Ställverksfack, konventionell teknik | 2 brytarfack ledning AB, GIS | 36-52 | 4518410 | st | GIS med grundkostnad, kabelavslut, montage, konstruktion och projektledning. Exklusive kontrollutrustning . Avser ställverk isolerade med SF6 gas. | Ställverk utan sekundärapparater
Ställverk utan sekundärapparater | R-NR-SF-4-22 | Ställverksfack, konventionell teknik | 2 brytarfack trafo AB, GIS | 36-52 | 4825836 | st | GIS med grundkostnad, kabelavslut, montage, konstruktion och projektledning. Exklusive kontrollutrustning . Avser ställverk isolerade med SF6 gas. | Ställverk utan sekundärapparater
Ställverk utan sekundärapparater | R-NR-SF-4-3 | Ställverksfack, konventionell teknik | Frånskiljarfack trafo AB | 36-52 | 2113092 | st | Utomhusställverk med grundkostnader, apparater, stativ, samlingsskenesektion, montage, konstruktion och projektledning. | Ställverk utan sekundärapparater
Ställverk utan sekundärapparater | R-NR-SF-4-4 | Ställverksfack, konventionell teknik | 1 brytarfack ledning A | 36-52 | 2598449 | st | Utomhusställverk med frånskiljande brytare eller brytare + frånskiljare, grundkostnader, apparater, stativ, samlingsskenesektion, montage, konstruktion och projektledning. Exklusive kontrollutrustning . | Ställverk utan sekundärapparater
Ställverk utan sekundärapparater | R-NR-SF-4-5 | Ställverksfack, konventionell teknik | 1 brytarfack ledning AB(AC) | 36-52 | 3244339 | st | Utomhusställverk med frånskiljande brytare eller brytare + frånskiljare, grundkostnader, apparater, stativ, samlingsskenesektion, montage, konstruktion och projektledning. Exklusive kontrollutrustning . | Ställverk utan sekundärapparater
Ställverk utan sekundärapparater | R-NR-SF-4-6 | Ställverksfack, konventionell teknik | 1 brytarfack trafo A | 36-52 | 2007853 | st | Utomhusställverk med frånskiljande brytare eller brytare + frånskiljare, grundkostnader, apparater, stativ, samlingsskenesektion, montage, konstruktion och projektledning. Exklusive kontrollutrustning . | Ställverk utan sekundärapparater
Ställverk utan sekundärapparater | R-NR-SF-4-7 | Ställverksfack, konventionell teknik | 1 brytarfack trafo AB(AC) | 36-52 | 2671719 | st | Utomhusställverk med frånskiljande brytare eller brytare + frånskiljare, grundkostnader, apparater, stativ, samlingsskenesektion, montage, konstruktion och projektledning. Exklusive kontrollutrustning . | Ställverk utan sekundärapparater
Ställverk utan sekundärapparater | R-NR-SF-4-8 | Ställverksfack, konventionell teknik | 2 brytarfack ledning AB | 36-52 | 3683833 | st | Utomhusställverk med frånskiljande brytare eller brytare + frånskiljare, grundkostnader, apparater, stativ, samlingsskenesektion, montage, konstruktion och projektledning. Exklusive kontrollutrustning . | Ställverk utan sekundärapparater
Ställverk utan sekundärapparater | R-NR-SF-4-9 | Ställverksfack, konventionell teknik | 2 brytarfack trafo AB | 36-52 | 3123347 | st | Utomhusställverk med frånskiljande brytare eller brytare + frånskiljare, grundkostnader, apparater, stativ, samlingsskenesektion, montage, konstruktion och projektledning. Exklusive kontrollutrustning . | Ställverk utan sekundärapparater
Ställverk utan sekundärapparater | R-NR-SF-5-1 | Ställverksfack, konventionell teknik | Frånskiljarfack ledning A | 72.5 | 1996036 | st | Utomhusställverk med grundkostnader, apparater, stativ, samlingsskenesektion, montage, konstruktion och projektledning. | Ställverk utan sekundärapparater
Ställverk utan sekundärapparater | R-NR-SF-5-10 | Ställverksfack, konventionell teknik | 1 brytarfack trafo ABC | 72.5 | 3470593 | st | Utomhusställverk med frånskiljande brytare eller brytare + frånskiljare, grundkostnader, apparater, stativ, samlingsskenesektion, montage, konstruktion och projektledning. Exklusive kontrollutrustning . | Ställverk utan sekundärapparater
Ställverk utan sekundärapparater | R-NR-SF-5-11 | Ställverksfack, konventionell teknik | 2 brytarfack ledning AB | 72.5 | 3939763 | st | Utomhusställverk med frånskiljande brytare eller brytare + frånskiljare, grundkostnader, apparater, stativ, samlingsskenesektion, montage, konstruktion och projektledning. Exklusive kontrollutrustning . | Ställverk utan sekundärapparater
Ställverk utan sekundärapparater | R-NR-SF-5-12 | Ställverksfack, konventionell teknik | 2 brytarfack trafo AB | 72.5 | 3357084 | st | Utomhusställverk med frånskiljande brytare eller brytare + frånskiljare, grundkostnader, apparater, stativ, samlingsskenesektion, montage, konstruktion och projektledning. Exklusive kontrollutrustning . | Ställverk utan sekundärapparater
Ställverk utan sekundärapparater | R-NR-SF-5-13 | Ställverksfack, konventionell teknik | Sammankopplingsbrytare A | 72.5 | 800879 | st | Utomhusställverk med frånskiljande brytare eller brytare + frånskiljare, grundkostnader, apparater, stativ, samlingsskenesektion, montage, konstruktion och projektledning. Exklusive kontrollutrustning . | Ställverk utan sekundärapparater
Ställverk utan sekundärapparater | R-NR-SF-5-14 | Ställverksfack, konventionell teknik | Sammankopplingsfack brytare AB(AC) | 72.5 | 2306643 | st | Utomhusställverk med frånskiljande brytare eller brytare + frånskiljare, grundkostnader, apparater, stativ, samlingsskenesektion, montage, konstruktion och projektledning. Exklusive kontrollutrustning . | Ställverk utan sekundärapparater
Ställverk utan sekundärapparater | R-NR-SF-5-15 | Ställverksfack, konventionell teknik | Sammankopplingsfack frånskilj. AB(AC) | 72.5 | 1537381 | st | Utomhusställverk med grundkostnader, apparater, stativ, samlingsskenesektion, montage, konstruktion och projektledning. | Ställverk utan sekundärapparater
Ställverk utan sekundärapparater | R-NR-SF-5-16 | Ställverksfack, konventionell teknik | Sammankopplingsfack frånskilj. ABC | 72.5 | 2374723 | st | Utomhusställverk med grundkostnader, apparater, stativ, samlingsskenesektion, montage, konstruktion och projektledning. | Ställverk utan sekundärapparater
Ställverk utan sekundärapparater | R-NR-SF-5-17 | Ställverksfack, konventionell teknik | Sammankopplingsfack brytare ABC | 72.5 | 3271475 | st | Utomhusställverk med frånskiljande brytare eller brytare + frånskiljare, grundkostnader, apparater, stativ, samlingsskenesektion, montage, konstruktion och projektledning. Exklusive kontrollutrustning . | Ställverk utan sekundärapparater
Ställverk utan sekundärapparater | R-NR-SF-5-18 | Ställverksfack, konventionell teknik | Förbikopplingsfrånskiljare A | 72.5 | 519759 | st | Utomhusställverk med grundkostnader, apparater, stativ, montage, konstruktion och projektledning. | Ställverk utan sekundärapparater
Ställverk utan sekundärapparater | R-NR-SF-5-19 | Ställverksfack, konventionell teknik | Mätfack A | 72.5 | 1387550 | st | Utomhusställverk med grundkostnader, apparater, stativ, montage, konstruktion och projektledning. Exklusive kontrollutrustning . | Ställverk utan sekundärapparater
Ställverk utan sekundärapparater | R-NR-SF-5-2 | Ställverksfack, konventionell teknik | Frånskiljarfack ledning AB(AC) | 72.5 | 2519347 | st | Utomhusställverk med grundkostnader, apparater, stativ, samlingsskenesektion, montage, konstruktion och projektledning. | Ställverk utan sekundärapparater
Ställverk utan sekundärapparater | R-NR-SF-5-20 | Ställverksfack, konventionell teknik | Kondensatorbatterifack A | 72.5 | 2693249 | st | Utomhusställverk med grundkostnader, apparater, stativ, samlingsskenesektion, montage, konstruktion och projektledning. Exklusive kontrollutrustning, provning och switchsynk. | Ställverk utan sekundärapparater
Ställverk utan sekundärapparater | R-NR-SF-5-21 | Ställverksfack, konventionell teknik | 1 brytarfack ledning A, GIS | 72.5 | 5086578 | st | GIS med grundkostnad, kabelavslut, montage, konstruktion och projektledning. Exklusive kontrollutrustning . Avser ställverk isolerade med SF6 gas. | Ställverk utan sekundärapparater
Ställverk utan sekundärapparater | R-NR-SF-5-22 | Ställverksfack, konventionell teknik | 1 brytarfack trafo A, GIS | 72.5 | 4846187 | st | GIS med grundkostnad, kabelavslut, montage, konstruktion och projektledning. Exklusive kontrollutrustning . Avser ställverk isolerade med SF6 gas. | Ställverk utan sekundärapparater
Ställverk utan sekundärapparater | R-NR-SF-5-23 | Ställverksfack, konventionell teknik | Sammankopplingsfack brytare A, GIS | 72.5 | 4086180 | st | GIS med grundkostnad, kabelavslut, montage, konstruktion och projektledning. Exklusive kontrollutrustning . Avser ställverk isolerade med SF6 gas. | Ställverk utan sekundärapparater
Ställverk utan sekundärapparater | R-NR-SF-5-24 | Ställverksfack, konventionell teknik | Mätfack A, GIS | 72.5 | 1786802 | st | GIS med grundkostnad, kabelavslut, montage, konstruktion och projektledning. Exklusive kontrollutrustning . Avser ställverk isolerade med SF6 gas. | Ställverk utan sekundärapparater
Ställverk utan sekundärapparater | R-NR-SF-5-25 | Ställverksfack, konventionell teknik | 2 brytarfack ledning AB, GIS | 72.5 | 7629867 | st | GIS med grundkostnad, kabelavslut, montage, konstruktion och projektledning. Exklusive kontrollutrustning . Avser ställverk isolerade med SF6 gas. | Ställverk utan sekundärapparater
Ställverk utan sekundärapparater | R-NR-SF-5-26 | Ställverksfack, konventionell teknik | 2 brytarfack trafo AB, GIS | 72.5 | 7629867 | st | GIS med grundkostnad, kabelavslut, montage, konstruktion och projektledning. Exklusive kontrollutrustning . Avser ställverk isolerade med SF6 gas. | Ställverk utan sekundärapparater
Ställverk utan sekundärapparater | R-NR-SF-5-3 | Ställverksfack, konventionell teknik | Frånskiljarfack trafo A | 72.5 | 1221205 | st | Utomhusställverk med grundkostnader, apparater, stativ, samlingsskenesektion, montage, konstruktion och projektledning. | Ställverk utan sekundärapparater
Ställverk utan sekundärapparater | R-NR-SF-5-4 | Ställverksfack, konventionell teknik | Frånskiljarfack trafo AB(AC) | 72.5 | 1783428 | st | Utomhusställverk med grundkostnader, apparater, stativ, samlingsskenesektion, montage, konstruktion och projektledning. | Ställverk utan sekundärapparater
Ställverk utan sekundärapparater | R-NR-SF-5-5 | Ställverksfack, konventionell teknik | 1 brytarfack ledning A | 72.5 | 2773003 | st | Utomhusställverk med frånskiljande brytare eller brytare + frånskiljare, grundkostnader, apparater, stativ, samlingsskenesektion, montage, konstruktion och projektledning. Exklusive kontrollutrustning . | Ställverk utan sekundärapparater
Ställverk utan sekundärapparater | R-NR-SF-5-6 | Ställverksfack, konventionell teknik | 1 brytarfack ledning AB(AC) | 72.5 | 3418893 | st | Utomhusställverk med frånskiljande brytare eller brytare + frånskiljare, grundkostnader, apparater, stativ, samlingsskenesektion, montage, konstruktion och projektledning. Exklusive kontrollutrustning . | Ställverk utan sekundärapparater
Ställverk utan sekundärapparater | R-NR-SF-5-7 | Ställverksfack, konventionell teknik | 1 brytarfack ledning ABC | 72.5 | 4049795 | st | Utomhusställverk med frånskiljande brytare eller brytare + frånskiljare, grundkostnader, apparater, stativ, samlingsskenesektion, montage, konstruktion och projektledning. Exklusive kontrollutrustning . | Ställverk utan sekundärapparater
Ställverk utan sekundärapparater | R-NR-SF-5-8 | Ställverksfack, konventionell teknik | 1 brytarfack trafo A | 72.5 | 2160216 | st | Utomhusställverk med frånskiljande brytare eller brytare + frånskiljare, grundkostnader, apparater, stativ, samlingsskenesektion, montage, konstruktion och projektledning. Exklusive kontrollutrustning . | Ställverk utan sekundärapparater
Ställverk utan sekundärapparater | R-NR-SF-5-9 | Ställverksfack, konventionell teknik | 1 brytarfack trafo AB(AC) | 72.5 | 2824082 | st | Utomhusställverk med frånskiljande brytare eller brytare + frånskiljare, grundkostnader, apparater, stativ, samlingsskenesektion, montage, konstruktion och projektledning. Exklusive kontrollutrustning . | Ställverk utan sekundärapparater
Ställverk utan sekundärapparater | R-NR-SF-6-1 | Ställverksfack, konventionell teknik | Frånskiljarfack ledning A | 84 | 2068533 | st | Utomhusställverk med grundkostnader, apparater, stativ, samlingsskenesektion, montage, konstruktion och projektledning. . | Ställverk utan sekundärapparater
Ställverk utan sekundärapparater | R-NR-SF-6-10 | Ställverksfack, konventionell teknik | 1 brytarfack trafo ABC | 84 | 3614107 | st | Utomhusställverk med frånskiljande brytare eller brytare + frånskiljare, grundkostnader, apparater, stativ, samlingsskenesektion, montage, konstruktion och projektledning. Exklusive kontrollutrustning . | Ställverk utan sekundärapparater
Ställverk utan sekundärapparater | R-NR-SF-6-11 | Ställverksfack, konventionell teknik | 2 brytarfack ledning AB | 84 | 4059605 | st | Utomhusställverk med frånskiljande brytare eller brytare + frånskiljare, grundkostnader, apparater, stativ, samlingsskenesektion, montage, konstruktion och projektledning. Exklusive kontrollutrustning . | Ställverk utan sekundärapparater
Ställverk utan sekundärapparater | R-NR-SF-6-12 | Ställverksfack, konventionell teknik | 2 brytarfack trafo AB | 84 | 3445854 | st | Utomhusställverk med frånskiljande brytare eller brytare + frånskiljare, grundkostnader, apparater, stativ, samlingsskenesektion, montage, konstruktion och projektledning. Exklusive kontrollutrustning . | Ställverk utan sekundärapparater
Ställverk utan sekundärapparater | R-NR-SF-6-13 | Ställverksfack, konventionell teknik | Sammankopplingsbrytare A | 84 | 845265 | st | Utomhusställverk med frånskiljande brytare eller brytare + frånskiljare, grundkostnader, apparater, stativ, samlingsskenesektion, montage, konstruktion och projektledning. Exklusive kontrollutrustning . | Ställverk utan sekundärapparater
Ställverk utan sekundärapparater | R-NR-SF-6-14 | Ställverksfack, konventionell teknik | Sammankopplingsfack brytare AB(AC) | 84 | 2384319 | st | Utomhusställverk med frånskiljande brytare eller brytare + frånskiljare, grundkostnader, apparater, stativ, samlingsskenesektion, montage, konstruktion och projektledning. Exklusive kontrollutrustning . | Ställverk utan sekundärapparater
Ställverk utan sekundärapparater | R-NR-SF-6-15 | Ställverksfack, konventionell teknik | Sammankopplingsfack frånskilj. AB(AC) | 84 | 1556615 | st | Utomhusställverk med grundkostnader, apparater, stativ, samlingsskenesektion, montage, konstruktion och projektledning. | Ställverk utan sekundärapparater
Ställverk utan sekundärapparater | R-NR-SF-6-16 | Ställverksfack, konventionell teknik | Sammankopplingsfack frånskilj. ABC | 84 | 2432424 | st | Utomhusställverk med grundkostnader, apparater, stativ, samlingsskenesektion, montage, konstruktion och projektledning. | Ställverk utan sekundärapparater
Ställverk utan sekundärapparater | R-NR-SF-6-17 | Ställverksfack, konventionell teknik | Sammankopplingsfack brytare ABC | 84 | 3395757 | st | Utomhusställverk med frånskiljande brytare eller brytare + frånskiljare, grundkostnader, apparater, stativ, samlingsskenesektion, montage, konstruktion och projektledning. Exklusive kontrollutrustning . | Ställverk utan sekundärapparater
Ställverk utan sekundärapparater | R-NR-SF-6-18 | Ställverksfack, konventionell teknik | Förbikopplingsfrånskiljare A | 84 | 538993 | st | Utomhusställverk med grundkostnader, apparater, stativ, montage, konstruktion och projektledning. . | Ställverk utan sekundärapparater
Ställverk utan sekundärapparater | R-NR-SF-6-19 | Ställverksfack, konventionell teknik | Mätfack A | 84 | 1428977 | st | Utomhusställverk med grundkostnader, apparater, stativ, montage, konstruktion och projektledning. Exklusive kontrollutrustning . | Ställverk utan sekundärapparater
Ställverk utan sekundärapparater | R-NR-SF-6-2 | Ställverksfack, konventionell teknik | Frånskiljarfack ledning AB(AC) | 84 | 2611078 | st | Utomhusställverk med grundkostnader, apparater, stativ, samlingsskenesektion, montage, konstruktion och projektledning. . | Ställverk utan sekundärapparater
Ställverk utan sekundärapparater | R-NR-SF-6-20 | Ställverksfack, konventionell teknik | Kondensatorbatterifack A | 84 | 2768705 | st | Utomhusställverk med grundkostnader, apparater, stativ, samlingsskenesektion, montage, konstruktion och projektledning. Exklusive kontrollutrustning, provning och switchsynk. | Ställverk utan sekundärapparater
Ställverk utan sekundärapparater | R-NR-SF-6-21 | Ställverksfack, konventionell teknik | 1 brytarfack ledning A, GIS | 84 | 5095454 | st | GIS med grundkostnad, kabelavslut, montage, konstruktion och projektledning. Exklusive kontrollutrustning . Avser ställverk isolerade med SF6 gas. | Ställverk utan sekundärapparater
Ställverk utan sekundärapparater | R-NR-SF-6-22 | Ställverksfack, konventionell teknik | 1 brytarfack trafo A, GIS | 84 | 4855066 | st | GIS med grundkostnad, kabelavslut, montage, konstruktion och projektledning. Exklusive kontrollutrustning . Avser ställverk isolerade med SF6 gas. | Ställverk utan sekundärapparater
Ställverk utan sekundärapparater | R-NR-SF-6-23 | Ställverksfack, konventionell teknik | Sammankopplingsfack brytare A, GIS | 84 | 4086180 | st | GIS med grundkostnad, kabelavslut, montage, konstruktion och projektledning. Exklusive kontrollutrustning . Avser ställverk isolerade med SF6 gas. | Ställverk utan sekundärapparater
Ställverk utan sekundärapparater | R-NR-SF-6-24 | Ställverksfack, konventionell teknik | Mätfack A, GIS | 84 | 1786802 | st | GIS med grundkostnad, kabelavslut, montage, konstruktion och projektledning. Exklusive kontrollutrustning . Avser ställverk isolerade med SF6 gas. | Ställverk utan sekundärapparater
Ställverk utan sekundärapparater | R-NR-SF-6-25 | Ställverksfack, konventionell teknik | 2 brytarfack ledning AB, GIS | 84 | 7643181 | st | GIS med grundkostnad, kabelavslut, montage, konstruktion och projektledning. Exklusive kontrollutrustning . Avser ställverk isolerade med SF6 gas. | Ställverk utan sekundärapparater
Ställverk utan sekundärapparater | R-NR-SF-6-26 | Ställverksfack, konventionell teknik | 2 brytarfack trafo AB, GIS | 84 | 7282599 | st | GIS med grundkostnad, kabelavslut, montage, konstruktion och projektledning. Exklusive kontrollutrustning . Avser ställverk isolerade med SF6 gas. | Ställverk utan sekundärapparater
Ställverk utan sekundärapparater | R-NR-SF-6-3 | Ställverksfack, konventionell teknik | Frånskiljarfack trafo A | 84 | 1240439 | st | Utomhusställverk med grundkostnader, apparater, stativ, samlingsskenesektion, montage, konstruktion och projektledning. . | Ställverk utan sekundärapparater
Ställverk utan sekundärapparater | R-NR-SF-6-4 | Ställverksfack, konventionell teknik | Frånskiljarfack trafo AB(AC) | 84 | 1821895 | st | Utomhusställverk med grundkostnader, apparater, stativ, samlingsskenesektion, montage, konstruktion och projektledning. | Ställverk utan sekundärapparater
Ställverk utan sekundärapparater | R-NR-SF-6-5 | Ställverksfack, konventionell teknik | 1 brytarfack ledning A | 84 | 2848459 | st | Utomhusställverk med frånskiljande brytare eller brytare + frånskiljare, grundkostnader, apparater, stativ, samlingsskenesektion, montage, konstruktion och projektledning. Exklusive kontrollutrustning . | Ställverk utan sekundärapparater
Ställverk utan sekundärapparater | R-NR-SF-6-6 | Ställverksfack, konventionell teknik | 1 brytarfack ledning AB(AC) | 84 | 3513584 | st | Utomhusställverk med frånskiljande brytare eller brytare + frånskiljare, grundkostnader, apparater, stativ, samlingsskenesektion, montage, konstruktion och projektledning. Exklusive kontrollutrustning . | Ställverk utan sekundärapparater
Ställverk utan sekundärapparater | R-NR-SF-6-7 | Ställverksfack, konventionell teknik | 1 brytarfack ledning ABC | 84 | 4227340 | st | Utomhusställverk med frånskiljande brytare eller brytare + frånskiljare, grundkostnader, apparater, stativ, samlingsskenesektion, montage, konstruktion och projektledning. Exklusive kontrollutrustning . | Ställverk utan sekundärapparater
Ställverk utan sekundärapparater | R-NR-SF-6-8 | Ställverksfack, konventionell teknik | 1 brytarfack trafo A | 84 | 2204601 | st | Utomhusställverk med frånskiljande brytare eller brytare + frånskiljare, grundkostnader, apparater, stativ, samlingsskenesektion, montage, konstruktion och projektledning. Exklusive kontrollutrustning . | Ställverk utan sekundärapparater
Ställverk utan sekundärapparater | R-NR-SF-6-9 | Ställverksfack, konventionell teknik | 1 brytarfack trafo AB(AC) | 84 | 2887701 | st | Utomhusställverk med frånskiljande brytare eller brytare + frånskiljare, grundkostnader, apparater, stativ, samlingsskenesektion, montage, konstruktion och projektledning. Exklusive kontrollutrustning . | Ställverk utan sekundärapparater
Ställverk utan sekundärapparater | R-NR-SF-7-1 | Ställverksfack, konventionell teknik | Frånskiljarfack ledning A | 123 | 2249480 | st | Utomhusställverk med grundkostnader, apparater, stativ, samlingsskenesektion, montage, konstruktion och projektledning. | Ställverk utan sekundärapparater
Ställverk utan sekundärapparater | R-NR-SF-7-10 | Ställverksfack, konventionell teknik | 1 brytarfack trafo ABC | 123 | 3945375 | st | Utomhusställverk med frånskiljande brytare eller brytare + frånskiljare, grundkostnader, apparater, stativ, samlingsskenesektion, montage, konstruktion och projektledning. Exklusive kontrollutrustning . | Ställverk utan sekundärapparater
Ställverk utan sekundärapparater | R-NR-SF-7-11 | Ställverksfack, konventionell teknik | 2 brytarfack ledning AB | 123 | 4326245 | st | Utomhusställverk med frånskiljande brytare eller brytare + frånskiljare, grundkostnader, apparater, stativ, samlingsskenesektion, montage, konstruktion och projektledning. Exklusive kontrollutrustning . | Ställverk utan sekundärapparater
Ställverk utan sekundärapparater | R-NR-SF-7-12 | Ställverksfack, konventionell teknik | 2 brytarfack trafo AB | 123 | 3608929 | st | Utomhusställverk med frånskiljande brytare eller brytare + frånskiljare, grundkostnader, apparater, stativ, samlingsskenesektion, montage, konstruktion och projektledning. Exklusive kontrollutrustning . | Ställverk utan sekundärapparater
Ställverk utan sekundärapparater | R-NR-SF-7-13 | Ställverksfack, konventionell teknik | Sammankopplingsbrytare A | 123 | 845265 | st | Utomhusställverk med frånskiljande brytare eller brytare + frånskiljare, grundkostnader, apparater, stativ, samlingsskenesektion, montage, konstruktion och projektledning. Exklusive kontrollutrustning . | Ställverk utan sekundärapparater
Ställverk utan sekundärapparater | R-NR-SF-7-14 | Ställverksfack, konventionell teknik | Sammankopplingsfack brytare AB(AC) | 123 | 2514104 | st | Utomhusställverk med frånskiljande brytare eller brytare + frånskiljare, grundkostnader, apparater, stativ, samlingsskenesektion, montage, konstruktion och projektledning. Exklusive kontrollutrustning . | Ställverk utan sekundärapparater
Ställverk utan sekundärapparater | R-NR-SF-7-15 | Ställverksfack, konventionell teknik | Sammankopplingsfack frånskilj. AB(AC) | 123 | 1686221 | st | Utomhusställverk med grundkostnader, apparater, stativ, samlingsskenesektion, montage, konstruktion och projektledning. | Ställverk utan sekundärapparater
Ställverk utan sekundärapparater | R-NR-SF-7-16 | Ställverksfack, konventionell teknik | Sammankopplingsfack frånskilj. ABC | 123 | 2664562 | st | Utomhusställverk med grundkostnader, apparater, stativ, samlingsskenesektion, montage, konstruktion, provning, projektledning. | Ställverk utan sekundärapparater
Ställverk utan sekundärapparater | R-NR-SF-7-17 | Ställverksfack, konventionell teknik | Sammankopplingsfack brytare ABC | 123 | 3701871 | st | Utomhusställverk med frånskiljande brytare eller brytare + frånskiljare, grundkostnader, apparater, stativ, samlingsskenesektion, montage, konstruktion och projektledning. Exklusive kontrollutrustning . | Ställverk utan sekundärapparater
Ställverk utan sekundärapparater | R-NR-SF-7-18 | Ställverksfack, konventionell teknik | Förbikopplingsfrånskiljare A | 123 | 564145 | st | Utomhusställverk med grundkostnader, apparater, stativ, montage, konstruktion och projektledning. | Ställverk utan sekundärapparater
Ställverk utan sekundärapparater | R-NR-SF-7-19 | Ställverksfack, konventionell teknik | Mätfack A | 123 | 1516269 | st | Utomhusställverk med grundkostnader, apparater, stativ, montage, konstruktion och projektledning. Exklusive kontrollutrustning . | Ställverk utan sekundärapparater
Ställverk utan sekundärapparater | R-NR-SF-7-2 | Ställverksfack, konventionell teknik | Frånskiljarfack ledning AB(AC) | 123 | 2869404 | st | Utomhusställverk med grundkostnader, apparater, stativ, samlingsskenesektion, montage, konstruktion och projektledning. | Ställverk utan sekundärapparater
Ställverk utan sekundärapparater | R-NR-SF-7-20 | Ställverksfack, konventionell teknik | Kondensatorbatterifack A | 123 | 2876222 | st | Utomhusställverk med grundkostnader, apparater, stativ, samlingsskenesektion, montage, konstruktion, provning, projektledning. Exklusive kontrollutrustning och switchsynk. | Ställverk utan sekundärapparater
Ställverk utan sekundärapparater | R-NR-SF-7-21 | Ställverksfack, konventionell teknik | 1 brytarfack ledning A, GIS | 123 | 5985394 | st | GIS med grundkostnad, kabelavslut, montage, konstruktion och projektledning. Exklusive kontrollutrustning . Avser ställverk isolerade med SF6 gas. | Ställverk utan sekundärapparater
Ställverk utan sekundärapparater | R-NR-SF-7-22 | Ställverksfack, konventionell teknik | 1 brytarfack trafo A, GIS | 123 | 5683603 | st | GIS med grundkostnad, kabelavslut, montage, konstruktion och projektledning. Exklusive kontrollutrustning . Avser ställverk isolerade med SF6 gas. | Ställverk utan sekundärapparater
Ställverk utan sekundärapparater | R-NR-SF-7-23 | Ställverksfack, konventionell teknik | Sammankopplingsfack brytare A, GIS | 123 | 4547794 | st | GIS med grundkostnad, kabelavslut, montage, konstruktion och projektledning. Exklusive kontrollutrustning . Avser ställverk isolerade med SF6 gas. | Ställverk utan sekundärapparater
Ställverk utan sekundärapparater | R-NR-SF-7-24 | Ställverksfack, konventionell teknik | Mätfack A, GIS | 123 | 1719927 | st | GIS med grundkostnad, kabelavslut, montage, konstruktion och projektledning. Exklusive kontrollutrustning . Avser ställverk isolerade med SF6 gas. | Ställverk utan sekundärapparater
Ställverk utan sekundärapparater | R-NR-SF-7-25 | Ställverksfack, konventionell teknik | 2 brytarfack ledning AB, GIS | 123 | 8978091 | st | GIS med grundkostnad, kabelavslut, montage, konstruktion och projektledning. Exklusive kontrollutrustning . Avser ställverk isolerade med SF6 gas. | Ställverk utan sekundärapparater
Ställverk utan sekundärapparater | R-NR-SF-7-26 | Ställverksfack, konventionell teknik | 2 brytarfack trafo AB, GIS | 123 | 8525404 | st | GIS med grundkostnad, kabelavslut, montage, konstruktion och projektledning. Exklusive kontrollutrustning . Avser ställverk isolerade med SF6 gas. | Ställverk utan sekundärapparater
Ställverk utan sekundärapparater | R-NR-SF-7-3 | Ställverksfack, konventionell teknik | Frånskiljarfack trafo A | 123 | 1317818 | st | Utomhusställverk med grundkostnader, apparater, stativ, samlingsskenesektion, montage, konstruktion och projektledning. | Ställverk utan sekundärapparater
Ställverk utan sekundärapparater | R-NR-SF-7-4 | Ställverksfack, konventionell teknik | Frånskiljarfack trafo AB(AC) | 123 | 1976654 | st | Utomhusställverk med grundkostnader, apparater, stativ, samlingsskenesektion, montage, konstruktion och projektledning. | Ställverk utan sekundärapparater
Ställverk utan sekundärapparater | R-NR-SF-7-5 | Ställverksfack, konventionell teknik | 1 brytarfack ledning A | 123 | 3077299 | st | Utomhusställverk med frånskiljande brytare eller brytare + frånskiljare, grundkostnader, apparater, stativ, samlingsskenesektion, montage, konstruktion och projektledning. Exklusive kontrollutrustning . | Ställverk utan sekundärapparater
Ställverk utan sekundärapparater | R-NR-SF-7-6 | Ställverksfack, konventionell teknik | 1 brytarfack ledning AB(AC) | 123 | 3885197 | st | Utomhusställverk med frånskiljande brytare eller brytare + frånskiljare, grundkostnader, apparater, stativ, samlingsskenesektion, montage, konstruktion och projektledning. Exklusive kontrollutrustning . | Ställverk utan sekundärapparater
Ställverk utan sekundärapparater | R-NR-SF-7-7 | Ställverksfack, konventionell teknik | 1 brytarfack ledning ABC | 123 | 4637022 | st | Utomhusställverk med frånskiljande brytare eller brytare + frånskiljare, grundkostnader, apparater, stativ, samlingsskenesektion, montage, konstruktion och projektledning. Exklusive kontrollutrustning . | Ställverk utan sekundärapparater
Ställverk utan sekundärapparater | R-NR-SF-7-8 | Ställverksfack, konventionell teknik | 1 brytarfack trafo A | 123 | 2361609 | st | Utomhusställverk med frånskiljande brytare eller brytare + frånskiljare, grundkostnader, apparater, stativ, samlingsskenesektion, montage, konstruktion och projektledning. Exklusive kontrollutrustning . | Ställverk utan sekundärapparater
Ställverk utan sekundärapparater | R-NR-SF-7-9 | Ställverksfack, konventionell teknik | 1 brytarfack trafo AB(AC) | 123 | 3075929 | st | Utomhusställverk med frånskiljande brytare eller brytare + frånskiljare, grundkostnader, apparater, stativ, samlingsskenesektion, montage, konstruktion och projektledning. Exklusive kontrollutrustning . | Ställverk utan sekundärapparater
Ställverk utan sekundärapparater | R-NR-SF-8-1 | Ställverksfack, konventionell teknik | Frånskiljarfack ledning A | 145 | 2249480 | st | Utomhusställverk med grundkostnader, apparater, stativ, samlingsskenesektion, montage, konstruktion och projektledning. | Ställverk utan sekundärapparater
Ställverk utan sekundärapparater | R-NR-SF-8-10 | Ställverksfack, konventionell teknik | 1 brytarfack trafo ABC | 145 | 3945375 | st | Utomhusställverk med frånskiljande brytare eller brytare + frånskiljare, grundkostnader, apparater, stativ, samlingsskenesektion, montage, konstruktion och projektledning. Exklusive kontrollutrustning . | Ställverk utan sekundärapparater
Ställverk utan sekundärapparater | R-NR-SF-8-11 | Ställverksfack, konventionell teknik | 2 brytarfack ledning AB | 145 | 4326245 | st | Utomhusställverk med frånskiljande brytare eller brytare + frånskiljare, grundkostnader, apparater, stativ, samlingsskenesektion, montage, konstruktion och projektledning. Exklusive kontrollutrustning . | Ställverk utan sekundärapparater
Ställverk utan sekundärapparater | R-NR-SF-8-12 | Ställverksfack, konventionell teknik | 2 brytarfack trafo AB | 145 | 3608929 | st | Utomhusställverk med frånskiljande brytare eller brytare + frånskiljare, grundkostnader, apparater, stativ, samlingsskenesektion, montage, konstruktion och projektledning. Exklusive kontrollutrustning . | Ställverk utan sekundärapparater
Ställverk utan sekundärapparater | R-NR-SF-8-13 | Ställverksfack, konventionell teknik | Sammankopplingsbrytare A | 145 | 845265 | st | Utomhusställverk med frånskiljande brytare eller brytare + frånskiljare, grundkostnader, apparater, stativ, samlingsskenesektion, montage, konstruktion och projektledning. Exklusive kontrollutrustning . | Ställverk utan sekundärapparater
Ställverk utan sekundärapparater | R-NR-SF-8-14 | Ställverksfack, konventionell teknik | Sammankopplingsfack brytare AB(AC) | 145 | 2514104 | st | Utomhusställverk med frånskiljande brytare eller brytare + frånskiljare, grundkostnader, apparater, stativ, samlingsskenesektion, montage, konstruktion och projektledning. Exklusive kontrollutrustning . | Ställverk utan sekundärapparater
Ställverk utan sekundärapparater | R-NR-SF-8-15 | Ställverksfack, konventionell teknik | Sammankopplingsfack frånskilj. AB(AC) | 145 | 1686221 | st | Utomhusställverk med grundkostnader, apparater, stativ, samlingsskenesektion, montage, konstruktion och projektledning. | Ställverk utan sekundärapparater
Ställverk utan sekundärapparater | R-NR-SF-8-16 | Ställverksfack, konventionell teknik | Sammankopplingsfack frånskilj. ABC | 145 | 2664562 | st | Utomhusställverk med grundkostnader, apparater, stativ, samlingsskenesektion, montage, konstruktion, projektledning. | Ställverk utan sekundärapparater
Ställverk utan sekundärapparater | R-NR-SF-8-17 | Ställverksfack, konventionell teknik | Sammankopplingsfack brytare ABC | 145 | 3701871 | st | Utomhusställverk med frånskiljande brytare eller brytare + frånskiljare, grundkostnader, apparater, stativ, samlingsskenesektion, montage, konstruktion och projektledning. Exklusive kontrollutrustning . | Ställverk utan sekundärapparater
Ställverk utan sekundärapparater | R-NR-SF-8-18 | Ställverksfack, konventionell teknik | Förbikopplingsfrånskiljare A | 145 | 564145 | st | Utomhusställverk med grundkostnader, apparater, stativ, montage, konstruktion och projektledning. . | Ställverk utan sekundärapparater
Ställverk utan sekundärapparater | R-NR-SF-8-19 | Ställverksfack, konventionell teknik | Mätfack A | 145 | 1516269 | st | Utomhusställverk med grundkostnader, apparater, stativ, montage, konstruktion och projektledning. Exklusive kontrollutrustning . | Ställverk utan sekundärapparater
Ställverk utan sekundärapparater | R-NR-SF-8-2 | Ställverksfack, konventionell teknik | Frånskiljarfack ledning AB(AC) | 145 | 2869404 | st | Utomhusställverk med grundkostnader, apparater, stativ, samlingsskenesektion, montage, konstruktion och projektledning. | Ställverk utan sekundärapparater
Ställverk utan sekundärapparater | R-NR-SF-8-20 | Ställverksfack, konventionell teknik | Kondensatorbatterifack A | 145 | 2876222 | st | Utomhusställverk med grundkostnader, apparater, stativ, samlingsskenesektion, montage, konstruktion och projektledning. Exklusive kontrollutrustning, provning och switchsynk. | Ställverk utan sekundärapparater
Ställverk utan sekundärapparater | R-NR-SF-8-21 | Ställverksfack, konventionell teknik | 1 brytarfack ledning A, GIS | 145 | 5985394 | st | GIS med grundkostnad, kabelavslut, montage, konstruktion och projektledning. Exklusive kontrollutrustning . Avser ställverk isolerade med SF6 gas. | Ställverk utan sekundärapparater
Ställverk utan sekundärapparater | R-NR-SF-8-22 | Ställverksfack, konventionell teknik | 1 brytarfack trafo A, GIS | 145 | 5683603 | st | GIS med grundkostnad, kabelavslut, montage, konstruktion och projektledning. Exklusive kontrollutrustning . Avser ställverk isolerade med SF6 gas. | Ställverk utan sekundärapparater
Ställverk utan sekundärapparater | R-NR-SF-8-23 | Ställverksfack, konventionell teknik | Sammankopplingsfack brytare A, GIS | 145 | 4547794 | st | GIS med grundkostnad, kabelavslut, montage, konstruktion och projektledning. Exklusive kontrollutrustning . Avser ställverk isolerade med SF6 gas. | Ställverk utan sekundärapparater
Ställverk utan sekundärapparater | R-NR-SF-8-24 | Ställverksfack, konventionell teknik | Mätfack A, GIS | 145 | 1719927 | st | GIS med grundkostnad, kabelavslut, montage, konstruktion och projektledning. Exklusive kontrollutrustning . Avser ställverk isolerade med SF6 gas. | Ställverk utan sekundärapparater
Ställverk utan sekundärapparater | R-NR-SF-8-25 | Ställverksfack, konventionell teknik | 2 brytarfack ledning AB, GIS | 145 | 8978091 | st | GIS med grundkostnad, kabelavslut, montage, konstruktion och projektledning. Exklusive kontrollutrustning . Avser ställverk isolerade med SF6 gas. | Ställverk utan sekundärapparater
Ställverk utan sekundärapparater | R-NR-SF-8-26 | Ställverksfack, konventionell teknik | 2 brytarfack trafo AB, GIS | 145 | 8525404 | st | GIS med grundkostnad, kabelavslut, montage, konstruktion och projektledning. Exklusive kontrollutrustning . Avser ställverk isolerade med SF6 gas. | Ställverk utan sekundärapparater
Ställverk utan sekundärapparater | R-NR-SF-8-3 | Ställverksfack, konventionell teknik | Frånskiljarfack trafo A | 145 | 1317818 | st | Utomhusställverk med grundkostnader, apparater, stativ, samlingsskenesektion, montage, konstruktion och projektledning. | Ställverk utan sekundärapparater
Ställverk utan sekundärapparater | R-NR-SF-8-4 | Ställverksfack, konventionell teknik | Frånskiljarfack trafo AB(AC) | 145 | 1976654 | st | Utomhusställverk med grundkostnader, apparater, stativ, samlingsskenesektion, montage, konstruktion och projektledning. | Ställverk utan sekundärapparater
Ställverk utan sekundärapparater | R-NR-SF-8-5 | Ställverksfack, konventionell teknik | 1 brytarfack ledning A | 145 | 3077299 | st | Utomhusställverk med frånskiljande brytare eller brytare + frånskiljare, grundkostnader, apparater, stativ, samlingsskenesektion, montage, konstruktion och projektledning. Exklusive kontrollutrustning . | Ställverk utan sekundärapparater
Ställverk utan sekundärapparater | R-NR-SF-8-6 | Ställverksfack, konventionell teknik | 1 brytarfack ledning AB(AC) | 145 | 3885197 | st | Utomhusställverk med frånskiljande brytare eller brytare + frånskiljare, grundkostnader, apparater, stativ, samlingsskenesektion, montage, konstruktion och projektledning. Exklusive kontrollutrustning . | Ställverk utan sekundärapparater
Ställverk utan sekundärapparater | R-NR-SF-8-7 | Ställverksfack, konventionell teknik | 1 brytarfack ledning ABC | 145 | 4637022 | st | Utomhusställverk med frånskiljande brytare eller brytare + frånskiljare, grundkostnader, apparater, stativ, samlingsskenesektion, montage, konstruktion och projektledning. Exklusive kontrollutrustning . | Ställverk utan sekundärapparater
Ställverk utan sekundärapparater | R-NR-SF-8-8 | Ställverksfack, konventionell teknik | 1 brytarfack trafo A | 145 | 2361609 | st | Utomhusställverk med frånskiljande brytare eller brytare + frånskiljare, grundkostnader, apparater, stativ, samlingsskenesektion, montage, konstruktion och projektledning. Exklusive kontrollutrustning . | Ställverk utan sekundärapparater
Ställverk utan sekundärapparater | R-NR-SF-8-9 | Ställverksfack, konventionell teknik | 1 brytarfack trafo AB(AC) | 145 | 3075929 | st | Utomhusställverk med frånskiljande brytare eller brytare + frånskiljare, grundkostnader, apparater, stativ, samlingsskenesektion, montage, konstruktion och projektledning. Exklusive kontrollutrustning . | Ställverk utan sekundärapparater
Ställverk utan sekundärapparater | R-NR-SF-9-1 | Ställverksfack, konventionell teknik | Frånskiljarfack trafo A | 245 | 4946594 | st | Utomhusställverk med grundkostnader, apparater, stativ, samlingsskenesektion, montage, konstruktion och projektledning. | Ställverk utan sekundärapparater
Ställverk utan sekundärapparater | R-NR-SF-9-10 | Ställverksfack, konventionell teknik | Sammankopplingsfack brytare AB(AC) | 245 | 4874179 | st | Utomhusställverk med frånskiljande brytare eller brytare + frånskiljare, grundkostnader, apparater, stativ, samlingsskenesektion, montage, konstruktion och projektledning. Exklusive kontrollutrustning . | Ställverk utan sekundärapparater
Ställverk utan sekundärapparater | R-NR-SF-9-11 | Ställverksfack, konventionell teknik | Sammankopplingsfack frånskilj. AB(AC) | 245 | 3962778 | st | Utomhusställverk med grundkostnader, apparater, stativ, samlingsskenesektion, montage, konstruktion och projektledning. | Ställverk utan sekundärapparater
Ställverk utan sekundärapparater | R-NR-SF-9-12 | Ställverksfack, konventionell teknik | Sammankopplingsfack frånskilj. ABC | 245 | 4962203 | st | Utomhusställverk med grundkostnader, apparater, stativ, samlingsskenesektion, montage, konstruktion och projektledning. | Ställverk utan sekundärapparater
Ställverk utan sekundärapparater | R-NR-SF-9-13 | Ställverksfack, konventionell teknik | Sammankopplingsfack brytare ABC | 245 | 5923168 | st | Utomhusställverk med frånskiljande brytare eller brytare + frånskiljare, grundkostnader, apparater, stativ, samlingsskenesektion, montage, konstruktion och projektledning. Exklusive kontrollutrustning . | Ställverk utan sekundärapparater
Ställverk utan sekundärapparater | R-NR-SF-9-14 | Ställverksfack, konventionell teknik | Mätfack A | 245 | 2570362 | st | Utomhusställverk med grundkostnader, apparater, stativ, montage, konstruktion, provning, projektledning. Exklusive kontrollutrustning. | Ställverk utan sekundärapparater
Ställverk utan sekundärapparater | R-NR-SF-9-15 | Ställverksfack, konventionell teknik | Kondensatorbatterifack A | 245 | 6355341 | st | Utomhusställverk med grundkostnader, apparater, stativ, montage, konstruktion och projektledning. Exklusive kontrollutrustning . | Ställverk utan sekundärapparater
Ställverk utan sekundärapparater | R-NR-SF-9-16 | Ställverksfack, konventionell teknik | 1 brytarfack ledning A, GIS | 245 | 11160299 | st | GIS med grundkostnad, kabelavslut, montage, konstruktion och projektledning. Exklusive kontrollutrustning . Avser ställverk isolerade med SF6 gas. | Ställverk utan sekundärapparater
Ställverk utan sekundärapparater | R-NR-SF-9-17 | Ställverksfack, konventionell teknik | 1 brytarfack trafo A, GIS | 245 | 10743470 | st | GIS med grundkostnad, kabelavslut, montage, konstruktion och projektledning. Exklusive kontrollutrustning . Avser ställverk isolerade med SF6 gas. | Ställverk utan sekundärapparater
Ställverk utan sekundärapparater | R-NR-SF-9-18 | Ställverksfack, konventionell teknik | Sammankopplingsfack brytare A, GIS | 245 | 8738717 | st | GIS med grundkostnad, kabelavslut, montage, konstruktion och projektledning. Exklusive kontrollutrustning . Avser ställverk isolerade med SF6 gas. | Ställverk utan sekundärapparater
Ställverk utan sekundärapparater | R-NR-SF-9-19 | Ställverksfack, konventionell teknik | Mätfack A, GIS | 245 | 2395407 | st | GIS med grundkostnad, kabelavslut, montage, konstruktion och projektledning. Exklusive kontrollutrustning . Avser ställverk isolerade med SF6 gas. | Ställverk utan sekundärapparater
Ställverk utan sekundärapparater | R-NR-SF-9-2 | Ställverksfack, konventionell teknik | Frånskiljarfack trafo AB(AC) | 245 | 5841193 | st | Utomhusställverk med grundkostnader, apparater, stativ, samlingsskenesektion, montage, konstruktion och projektledning. | Ställverk utan sekundärapparater
Ställverk utan sekundärapparater | R-NR-SF-9-20 | Ställverksfack, konventionell teknik | 2 brytarfack ledning AB, GIS | 245 | 16740449 | st | GIS med grundkostnad, kabelavslut, montage, konstruktion och projektledning. Exklusive kontrollutrustning . Avser ställverk isolerade med SF6 gas. | Ställverk utan sekundärapparater
Ställverk utan sekundärapparater | R-NR-SF-9-21 | Ställverksfack, konventionell teknik | 2 brytarfack trafo AB, GIS | 245 | 16115205 | st | GIS med grundkostnad, kabelavslut, montage, konstruktion och projektledning. Exklusive kontrollutrustning . Avser ställverk isolerade med SF6 gas. | Ställverk utan sekundärapparater
Ställverk utan sekundärapparater | R-NR-SF-9-3 | Ställverksfack, konventionell teknik | 1 brytarfack ledning A | 245 | 6387845 | st | Utomhusställverk med frånskiljande brytare eller brytare + frånskiljare, grundkostnader, apparater, stativ, samlingsskenesektion, montage, konstruktion och projektledning. Exklusive kontrollutrustning . | Ställverk utan sekundärapparater
Ställverk utan sekundärapparater | R-NR-SF-9-4 | Ställverksfack, konventionell teknik | 1 brytarfack ledning AB(AC) | 245 | 7393410 | st | Utomhusställverk med frånskiljande brytare eller brytare + frånskiljare, grundkostnader, apparater, stativ, samlingsskenesektion, montage, konstruktion och projektledning. Exklusive kontrollutrustning . | Ställverk utan sekundärapparater
Ställverk utan sekundärapparater | R-NR-SF-9-5 | Ställverksfack, konventionell teknik | 1 brytarfack ledning ABC | 245 | 8823378 | st | Utomhusställverk med frånskiljande brytare eller brytare + frånskiljare, grundkostnader, apparater, stativ, samlingsskenesektion, montage, konstruktion och projektledning. Exklusive kontrollutrustning . | Ställverk utan sekundärapparater
Ställverk utan sekundärapparater | R-NR-SF-9-6 | Ställverksfack, konventionell teknik | 1 brytarfack trafo A | 245 | 5363816 | st | Utomhusställverk med frånskiljande brytare eller brytare + frånskiljare, grundkostnader, apparater, stativ, samlingsskenesektion, montage, konstruktion och projektledning. Exklusive kontrollutrustning . | Ställverk utan sekundärapparater
Ställverk utan sekundärapparater | R-NR-SF-9-7 | Ställverksfack, konventionell teknik | 1 brytarfack trafo AB(AC) | 245 | 6313897 | st | Utomhusställverk med frånskiljande brytare eller brytare + frånskiljare, grundkostnader, apparater, stativ, samlingsskenesektion, montage, konstruktion och projektledning. Exklusive kontrollutrustning . | Ställverk utan sekundärapparater
Ställverk utan sekundärapparater | R-NR-SF-9-8 | Ställverksfack, konventionell teknik | 1 brytarfack trafo ABC | 245 | 7365104 | st | Utomhusställverk med frånskiljande brytare eller brytare + frånskiljare, grundkostnader, apparater, stativ, samlingsskenesektion, montage, konstruktion och projektledning. Exklusive kontrollutrustning . | Ställverk utan sekundärapparater
Ställverk utan sekundärapparater | R-NR-SF-9-9 | Ställverksfack, konventionell teknik | 2 brytarfack trafo AB | 245 | 7677878 | st | Utomhusställverk med frånskiljande brytare eller brytare + frånskiljare, grundkostnader, apparater, stativ, samlingsskenesektion, montage, konstruktion och projektledning. Exklusive kontrollutrustning . | Ställverk utan sekundärapparater
Andra markarbeten och byggnader, linjekoncession | R-NR-SG-1-1-L | Station | Grundkostnad stor station Total ≥ 20 fack | 12-36 | 1987010 | st | Utomhusstation inkl markarbeten, avvägning, stängsel, belysning, kabelkanaler, montage, konstruktion, upphandling. För inomhusstation; multiplicera antal med 0,7. | Andra markarbeten och byggnader, linjekoncession
Markarbeten och byggnader, områdeskoncession | R-NR-SG-1-1 | Station | Grundkostnad stor station Total ≥ 20 fack | 12-36 | 1987010 | st | Utomhusstation inkl markarbeten, avvägning, stängsel, belysning, kabelkanaler, montage, konstruktion, upphandling. För inomhusstation; multiplicera antal med 0,7. | Markarbeten och byggnader, områdeskoncession
Andra markarbeten och byggnader, linjekoncession | R-NR-SG-1-2-L | Station | Grundkostnad stor station Uppsida | 12-36 | 662337 | st | 1/3 av total grundkostnad (OBS! Tillämpas endast vid flera ägare av en station för att fördela den totala grundkostnaden mellan ägarna). | Andra markarbeten och byggnader, linjekoncession
Markarbeten och byggnader, områdeskoncession | R-NR-SG-1-2 | Station | Grundkostnad stor station Uppsida | 12-36 | 662337 | st | 1/3 av total grundkostnad (OBS! Tillämpas endast vid flera ägare av en station för att fördela den totala grundkostnaden mellan ägarna). | Markarbeten och byggnader, områdeskoncession
Andra markarbeten och byggnader, linjekoncession | R-NR-SG-1-3-L | Station | Grundkostnad stor station Transformator | 12-36 | 662337 | st | 1/3 av total grundkostnad (OBS! Tillämpas endast vid flera ägare av en station för att fördela den totala grundkostnaden mellan ägarna). | Andra markarbeten och byggnader, linjekoncession
Markarbeten och byggnader, områdeskoncession | R-NR-SG-1-3 | Station | Grundkostnad stor station Transformator | 12-36 | 662337 | st | 1/3 av total grundkostnad (OBS! Tillämpas endast vid flera ägare av en station för att fördela den totala grundkostnaden mellan ägarna). | Markarbeten och byggnader, områdeskoncession
Andra markarbeten och byggnader, linjekoncession | R-NR-SG-1-4-L | Station | Grundkostnad stor station Nedsida | 12-36 | 662337 | st | 1/3 av total grundkostnad (OBS! Tillämpas endast vid flera ägare av en station för att fördela den totala grundkostnaden mellan ägarna). | Andra markarbeten och byggnader, linjekoncession
Markarbeten och byggnader, områdeskoncession | R-NR-SG-1-4 | Station | Grundkostnad stor station Nedsida | 12-36 | 662337 | st | 1/3 av total grundkostnad (OBS! Tillämpas endast vid flera ägare av en station för att fördela den totala grundkostnaden mellan ägarna). | Markarbeten och byggnader, områdeskoncession
Andra markarbeten och byggnader, linjekoncession | R-NR-SG-1-5-L | Station | Grundkostnad liten station Total < 20 fack | 12-36 | 1580805 | st | Utomhusstation inkl markarbeten, avvägning, stängsel, belysning, kabelkanaler, montage, konstruktion, upphandling. För inomhusstation; multiplicera antal med 0,7. | Andra markarbeten och byggnader, linjekoncession
Markarbeten och byggnader, områdeskoncession | R-NR-SG-1-5 | Station | Grundkostnad liten station Total < 20 fack | 12-36 | 1580805 | st | Utomhusstation inkl markarbeten, avvägning, stängsel, belysning, kabelkanaler, montage, konstruktion, upphandling. För inomhusstation; multiplicera antal med 0,7. | Markarbeten och byggnader, områdeskoncession
Andra markarbeten och byggnader, linjekoncession | R-NR-SG-1-6-L | Station | Grundkostnad liten station Uppsida | 12-36 | 526935 | st | 1/3 av total grundkostnad (OBS! Tillämpas endast vid flera ägare av en station för att fördela den totala grundkostnaden mellan ägarna). | Andra markarbeten och byggnader, linjekoncession
Markarbeten och byggnader, områdeskoncession | R-NR-SG-1-6 | Station | Grundkostnad liten station Uppsida | 12-36 | 526935 | st | 1/3 av total grundkostnad (OBS! Tillämpas endast vid flera ägare av en station för att fördela den totala grundkostnaden mellan ägarna). | Markarbeten och byggnader, områdeskoncession
Andra markarbeten och byggnader, linjekoncession | R-NR-SG-1-7-L | Station | Grundkostnad liten station Transformator | 12-36 | 526935 | st | 1/3 av total grundkostnad (OBS! Tillämpas endast vid flera ägare av en station för att fördela den totala grundkostnaden mellan ägarna). | Andra markarbeten och byggnader, linjekoncession
Markarbeten och byggnader, områdeskoncession | R-NR-SG-1-7 | Station | Grundkostnad liten station Transformator | 12-36 | 526935 | st | 1/3 av total grundkostnad (OBS! Tillämpas endast vid flera ägare av en station för att fördela den totala grundkostnaden mellan ägarna). | Markarbeten och byggnader, områdeskoncession
Andra markarbeten och byggnader, linjekoncession | R-NR-SG-1-8-L | Station | Grundkostnad liten station Nedsida | 12-36 | 526935 | st | 1/3 av total grundkostnad (OBS! Tillämpas endast vid flera ägare av en station för att fördela den totala grundkostnaden mellan ägarna). | Andra markarbeten och byggnader, linjekoncession
Markarbeten och byggnader, områdeskoncession | R-NR-SG-1-8 | Station | Grundkostnad liten station Nedsida | 12-36 | 526935 | st | 1/3 av total grundkostnad (OBS! Tillämpas endast vid flera ägare av en station för att fördela den totala grundkostnaden mellan ägarna). | Markarbeten och byggnader, områdeskoncession
Andra markarbeten och byggnader, linjekoncession | R-NR-SG-2-1-L | Station | Grundkostnad stor station Total ≥ 6 fack hsp alt. ≥ 20 fack lsp | 52 | 4441556 | st | Markarbeten, avvägning, stängsel, belysning, kabelkanaler, montage, konstruktion, upphandling. | Andra markarbeten och byggnader, linjekoncession
Markarbeten och byggnader, områdeskoncession | R-NR-SG-2-1 | Station | Grundkostnad stor station Total ≥ 6 fack hsp alt. ≥ 20 fack lsp | 52 | 4441556 | st | Markarbeten, avvägning, stängsel, belysning, kabelkanaler, montage, konstruktion, upphandling. | Markarbeten och byggnader, områdeskoncession
Andra markarbeten och byggnader, linjekoncession | R-NR-SG-2-10-L | Station | Grundkostnad station GIS, Uppsida | 52 | 632252 | st | 1/3 av total grundkostnad (OBS! Tillämpas endast vid flera ägare av en station för att fördela den totala grundkostnaden mellan ägarna). | Andra markarbeten och byggnader, linjekoncession
Markarbeten och byggnader, områdeskoncession | R-NR-SG-2-10 | Station | Grundkostnad station GIS, Uppsida | 52 | 632252 | st | 1/3 av total grundkostnad (OBS! Tillämpas endast vid flera ägare av en station för att fördela den totala grundkostnaden mellan ägarna). | Markarbeten och byggnader, områdeskoncession
Andra markarbeten och byggnader, linjekoncession | R-NR-SG-2-11-L | Station | Grundkostnad station GIS, Transformator | 52 | 632252 | st | 1/3 av total grundkostnad (OBS! Tillämpas endast vid flera ägare av en station för att fördela den totala grundkostnaden mellan ägarna). | Andra markarbeten och byggnader, linjekoncession
Markarbeten och byggnader, områdeskoncession | R-NR-SG-2-11 | Station | Grundkostnad station GIS, Transformator | 52 | 632252 | st | 1/3 av total grundkostnad (OBS! Tillämpas endast vid flera ägare av en station för att fördela den totala grundkostnaden mellan ägarna). | Markarbeten och byggnader, områdeskoncession
Andra markarbeten och byggnader, linjekoncession | R-NR-SG-2-12-L | Station | Grundkostnad station GIS, Nedsida | 52 | 632252 | st | 1/3 av total grundkostnad (OBS! Tillämpas endast vid flera ägare av en station för att fördela den totala grundkostnaden mellan ägarna). | Andra markarbeten och byggnader, linjekoncession
Markarbeten och byggnader, områdeskoncession | R-NR-SG-2-12 | Station | Grundkostnad station GIS, Nedsida | 52 | 632252 | st | 1/3 av total grundkostnad (OBS! Tillämpas endast vid flera ägare av en station för att fördela den totala grundkostnaden mellan ägarna). | Markarbeten och byggnader, områdeskoncession
Andra markarbeten och byggnader, linjekoncession | R-NR-SG-2-2-L | Station | Grundkostnad stor station Uppsida | 52 | 1480519 | st | 1/3 av total grundkostnad (OBS! Tillämpas endast vid flera ägare av en station för att fördela den totala grundkostnaden mellan ägarna). | Andra markarbeten och byggnader, linjekoncession
Markarbeten och byggnader, områdeskoncession | R-NR-SG-2-2 | Station | Grundkostnad stor station Uppsida | 52 | 1480519 | st | 1/3 av total grundkostnad (OBS! Tillämpas endast vid flera ägare av en station för att fördela den totala grundkostnaden mellan ägarna). | Markarbeten och byggnader, områdeskoncession
Andra markarbeten och byggnader, linjekoncession | R-NR-SG-2-3-L | Station | Grundkostnad stor station Transformator | 52 | 1480519 | st | 1/3 av total grundkostnad (OBS! Tillämpas endast vid flera ägare av en station för att fördela den totala grundkostnaden mellan ägarna). | Andra markarbeten och byggnader, linjekoncession
Markarbeten och byggnader, områdeskoncession | R-NR-SG-2-3 | Station | Grundkostnad stor station Transformator | 52 | 1480519 | st | 1/3 av total grundkostnad (OBS! Tillämpas endast vid flera ägare av en station för att fördela den totala grundkostnaden mellan ägarna). | Markarbeten och byggnader, områdeskoncession
Andra markarbeten och byggnader, linjekoncession | R-NR-SG-2-4-L | Station | Grundkostnad stor station Nedsida | 52 | 1480519 | st | 1/3 av total grundkostnad (OBS! Tillämpas endast vid flera ägare av en station för att fördela den totala grundkostnaden mellan ägarna). | Andra markarbeten och byggnader, linjekoncession
Markarbeten och byggnader, områdeskoncession | R-NR-SG-2-4 | Station | Grundkostnad stor station Nedsida | 52 | 1480519 | st | 1/3 av total grundkostnad (OBS! Tillämpas endast vid flera ägare av en station för att fördela den totala grundkostnaden mellan ägarna). | Markarbeten och byggnader, områdeskoncession
Andra markarbeten och byggnader, linjekoncession | R-NR-SG-2-5-L | Station | Grundkostnad liten station Total < 6 fack hsp och < 20 fack lsp | 52 | 2730474 | st | Markarbeten, avvägning, stängsel, belysning, kabelkanaler, montage, konstruktion, upphandling. | Andra markarbeten och byggnader, linjekoncession
Markarbeten och byggnader, områdeskoncession | R-NR-SG-2-5 | Station | Grundkostnad liten station Total < 6 fack hsp och < 20 fack lsp | 52 | 2730474 | st | Markarbeten, avvägning, stängsel, belysning, kabelkanaler, montage, konstruktion, upphandling. | Markarbeten och byggnader, områdeskoncession
Andra markarbeten och byggnader, linjekoncession | R-NR-SG-2-6-L | Station | Grundkostnad liten station Uppsida | 52 | 910157 | st | 1/3 av total grundkostnad (OBS! Tillämpas endast vid flera ägare av en station för att fördela den totala grundkostnaden mellan ägarna). | Andra markarbeten och byggnader, linjekoncession
Markarbeten och byggnader, områdeskoncession | R-NR-SG-2-6 | Station | Grundkostnad liten station Uppsida | 52 | 910157 | st | 1/3 av total grundkostnad (OBS! Tillämpas endast vid flera ägare av en station för att fördela den totala grundkostnaden mellan ägarna). | Markarbeten och byggnader, områdeskoncession
Andra markarbeten och byggnader, linjekoncession | R-NR-SG-2-7-L | Station | Grundkostnad liten station Transformator | 52 | 910157 | st | 1/3 av total grundkostnad (OBS! Tillämpas endast vid flera ägare av en station för att fördela den totala grundkostnaden mellan ägarna). | Andra markarbeten och byggnader, linjekoncession
Markarbeten och byggnader, områdeskoncession | R-NR-SG-2-7 | Station | Grundkostnad liten station Transformator | 52 | 910157 | st | 1/3 av total grundkostnad (OBS! Tillämpas endast vid flera ägare av en station för att fördela den totala grundkostnaden mellan ägarna). | Markarbeten och byggnader, områdeskoncession
Andra markarbeten och byggnader, linjekoncession | R-NR-SG-2-8-L | Station | Grundkostnad liten station Nedsida | 52 | 910157 | st | 1/3 av total grundkostnad (OBS! Tillämpas endast vid flera ägare av en station för att fördela den totala grundkostnaden mellan ägarna). | Andra markarbeten och byggnader, linjekoncession
Markarbeten och byggnader, områdeskoncession | R-NR-SG-2-8 | Station | Grundkostnad liten station Nedsida | 52 | 910157 | st | 1/3 av total grundkostnad (OBS! Tillämpas endast vid flera ägare av en station för att fördela den totala grundkostnaden mellan ägarna). | Markarbeten och byggnader, områdeskoncession
Andra markarbeten och byggnader, linjekoncession | R-NR-SG-2-9-L | Station | Grundkostnad station GIS, Total | 52 | 1896760 | st | GIS inkl markarbeten, avvägning, stängsel, belysning, kabelkanaler, montage, konstruktion, upphandling. | Andra markarbeten och byggnader, linjekoncession
Markarbeten och byggnader, områdeskoncession | R-NR-SG-2-9 | Station | Grundkostnad station GIS, Total | 52 | 1896760 | st | GIS inkl markarbeten, avvägning, stängsel, belysning, kabelkanaler, montage, konstruktion, upphandling. | Markarbeten och byggnader, områdeskoncession
Andra markarbeten och byggnader, linjekoncession | R-NR-SG-3-1-L | Station | Grundkostnad stor station Total ≥ 6 fack hsp alt. ≥ 20 fack lsp | 72,5-84 | 5033367 | st | Markarbeten, avvägning, stängsel, belysning, kabelkanaler, ställverksportal, montage, konstruktion, upphandling. | Andra markarbeten och byggnader, linjekoncession
Markarbeten och byggnader, områdeskoncession | R-NR-SG-3-1 | Station | Grundkostnad stor station Total ≥ 6 fack hsp alt. ≥ 20 fack lsp | 72,5-84 | 5033367 | st | Markarbeten, avvägning, stängsel, belysning, kabelkanaler, ställverksportal, montage, konstruktion, upphandling. | Markarbeten och byggnader, områdeskoncession
Andra markarbeten och byggnader, linjekoncession | R-NR-SG-3-10-L | Station | Grundkostnad station GIS, Uppsida | 72,5-84 | 746660 | st | 39% av total grundkostnad (OBS! Tillämpas endast vid flera ägare av en station för att fördela den totala grundkostnaden mellan ägarna). | Andra markarbeten och byggnader, linjekoncession
Markarbeten och byggnader, områdeskoncession | R-NR-SG-3-10 | Station | Grundkostnad station GIS, Uppsida | 72,5-84 | 746660 | st | 39% av total grundkostnad (OBS! Tillämpas endast vid flera ägare av en station för att fördela den totala grundkostnaden mellan ägarna). | Markarbeten och byggnader, områdeskoncession
Andra markarbeten och byggnader, linjekoncession | R-NR-SG-3-11-L | Station | Grundkostnad station GIS, Transformator | 72,5-84 | 612644 | st | 32% av total grundkostnad (OBS! Tillämpas endast vid flera ägare av en station för att fördela den totala grundkostnaden mellan ägarna). | Andra markarbeten och byggnader, linjekoncession
Markarbeten och byggnader, områdeskoncession | R-NR-SG-3-11 | Station | Grundkostnad station GIS, Transformator | 72,5-84 | 612644 | st | 32% av total grundkostnad (OBS! Tillämpas endast vid flera ägare av en station för att fördela den totala grundkostnaden mellan ägarna). | Markarbeten och byggnader, områdeskoncession
Andra markarbeten och byggnader, linjekoncession | R-NR-SG-3-12-L | Station | Grundkostnad station GIS, Nedsida | 72,5-84 | 555210 | st | 29% av total grundkostnad (OBS! Tillämpas endast vid flera ägare av en station för att fördela den totala grundkostnaden mellan ägarna). | Andra markarbeten och byggnader, linjekoncession
Markarbeten och byggnader, områdeskoncession | R-NR-SG-3-12 | Station | Grundkostnad station GIS, Nedsida | 72,5-84 | 555210 | st | 29% av total grundkostnad (OBS! Tillämpas endast vid flera ägare av en station för att fördela den totala grundkostnaden mellan ägarna). | Markarbeten och byggnader, områdeskoncession
Andra markarbeten och byggnader, linjekoncession | R-NR-SG-3-2-L | Station | Grundkostnad stor station Uppsida | 72,5-84 | 1963012 | st | 39% av total grundkostnad (OBS! Tillämpas endast vid flera ägare av en station för att fördela den totala grundkostnaden mellan ägarna). | Andra markarbeten och byggnader, linjekoncession
Markarbeten och byggnader, områdeskoncession | R-NR-SG-3-2 | Station | Grundkostnad stor station Uppsida | 72,5-84 | 1963012 | st | 39% av total grundkostnad (OBS! Tillämpas endast vid flera ägare av en station för att fördela den totala grundkostnaden mellan ägarna). | Markarbeten och byggnader, områdeskoncession
Andra markarbeten och byggnader, linjekoncession | R-NR-SG-3-3-L | Station | Grundkostnad stor station Transformator | 72,5-84 | 1610677 | st | 32% av total grundkostnad (OBS! Tillämpas endast vid flera ägare av en station för att fördela den totala grundkostnaden mellan ägarna). | Andra markarbeten och byggnader, linjekoncession
Markarbeten och byggnader, områdeskoncession | R-NR-SG-3-3 | Station | Grundkostnad stor station Transformator | 72,5-84 | 1610677 | st | 32% av total grundkostnad (OBS! Tillämpas endast vid flera ägare av en station för att fördela den totala grundkostnaden mellan ägarna). | Markarbeten och byggnader, områdeskoncession
Andra markarbeten och byggnader, linjekoncession | R-NR-SG-3-4-L | Station | Grundkostnad stor station Nedsida | 72,5-84 | 1459676 | st | 29% av total grundkostnad (OBS! Tillämpas endast vid flera ägare av en station för att fördela den totala grundkostnaden mellan ägarna). | Andra markarbeten och byggnader, linjekoncession
Markarbeten och byggnader, områdeskoncession | R-NR-SG-3-4 | Station | Grundkostnad stor station Nedsida | 72,5-84 | 1459676 | st | 29% av total grundkostnad (OBS! Tillämpas endast vid flera ägare av en station för att fördela den totala grundkostnaden mellan ägarna). | Markarbeten och byggnader, områdeskoncession
Andra markarbeten och byggnader, linjekoncession | R-NR-SG-3-5-L | Station | Grundkostnad liten station Total < 6 fack hsp och < 20 fack lsp | 72,5-84 | 3313290 | st | Markarbeten, avvägning, stängsel, belysning, kabelkanaler, ställverksportal, montage, konstruktion, upphandling. | Andra markarbeten och byggnader, linjekoncession
Markarbeten och byggnader, områdeskoncession | R-NR-SG-3-5 | Station | Grundkostnad liten station Total < 6 fack hsp och < 20 fack lsp | 72,5-84 | 3313290 | st | Markarbeten, avvägning, stängsel, belysning, kabelkanaler, ställverksportal, montage, konstruktion, upphandling. | Markarbeten och byggnader, områdeskoncession
Andra markarbeten och byggnader, linjekoncession | R-NR-SG-3-6-L | Station | Grundkostnad liten station Uppsida | 72,5-84 | 1292184 | st | 39% av total grundkostnad (OBS! Tillämpas endast vid flera ägare av en station för att fördela den totala grundkostnaden mellan ägarna). | Andra markarbeten och byggnader, linjekoncession
Markarbeten och byggnader, områdeskoncession | R-NR-SG-3-6 | Station | Grundkostnad liten station Uppsida | 72,5-84 | 1292184 | st | 39% av total grundkostnad (OBS! Tillämpas endast vid flera ägare av en station för att fördela den totala grundkostnaden mellan ägarna). | Markarbeten och byggnader, områdeskoncession
Andra markarbeten och byggnader, linjekoncession | R-NR-SG-3-7-L | Station | Grundkostnad liten station Transformator | 72,5-84 | 1060252 | st | 32% av total grundkostnad (OBS! Tillämpas endast vid flera ägare av en station för att fördela den totala grundkostnaden mellan ägarna). | Andra markarbeten och byggnader, linjekoncession
Markarbeten och byggnader, områdeskoncession | R-NR-SG-3-7 | Station | Grundkostnad liten station Transformator | 72,5-84 | 1060252 | st | 32% av total grundkostnad (OBS! Tillämpas endast vid flera ägare av en station för att fördela den totala grundkostnaden mellan ägarna). | Markarbeten och byggnader, områdeskoncession
Andra markarbeten och byggnader, linjekoncession | R-NR-SG-3-8-L | Station | Grundkostnad liten station Nedsida | 72,5-84 | 960855 | st | 29% av total grundkostnad (OBS! Tillämpas endast vid flera ägare av en station för att fördela den totala grundkostnaden mellan ägarna). | Andra markarbeten och byggnader, linjekoncession
Markarbeten och byggnader, områdeskoncession | R-NR-SG-3-8 | Station | Grundkostnad liten station Nedsida | 72,5-84 | 960855 | st | 29% av total grundkostnad (OBS! Tillämpas endast vid flera ägare av en station för att fördela den totala grundkostnaden mellan ägarna). | Markarbeten och byggnader, områdeskoncession
Andra markarbeten och byggnader, linjekoncession | R-NR-SG-3-9-L | Station | Grundkostnad station GIS, Total | 72,5-84 | 1896760 | st | GIS inkl markarbeten, avvägning, stängsel, belysning, kabelkanaler, montage, konstruktion, upphandling. | Andra markarbeten och byggnader, linjekoncession
Markarbeten och byggnader, områdeskoncession | R-NR-SG-3-9 | Station | Grundkostnad station GIS, Total | 72,5-84 | 1896760 | st | GIS inkl markarbeten, avvägning, stängsel, belysning, kabelkanaler, montage, konstruktion, upphandling. | Markarbeten och byggnader, områdeskoncession
Andra markarbeten och byggnader, linjekoncession | R-NR-SG-4-1-L | Station | Grundkostnad stor station Total ≥ 6 fack hsp alt. ≥ 20 fack lsp | 123-145 | 5055561 | st | Markarbeten, avvägning, stängsel, belysning, kabelkanaler, ställverksportal, montage, konstruktion, upphandling. | Andra markarbeten och byggnader, linjekoncession
Markarbeten och byggnader, områdeskoncession | R-NR-SG-4-1 | Station | Grundkostnad stor station Total ≥ 6 fack hsp alt. ≥ 20 fack lsp | 123-145 | 5055561 | st | Markarbeten, avvägning, stängsel, belysning, kabelkanaler, ställverksportal, montage, konstruktion, upphandling. | Markarbeten och byggnader, områdeskoncession
Andra markarbeten och byggnader, linjekoncession | R-NR-SG-4-10-L | Station | Grundkostnad station GIS, Uppsida | 123-145 | 739736 | st | 39% av total grundkostnad (OBS! Tillämpas endast vid flera ägare av en station för att fördela den totala grundkostnaden mellan ägarna). | Andra markarbeten och byggnader, linjekoncession
Markarbeten och byggnader, områdeskoncession | R-NR-SG-4-10 | Station | Grundkostnad station GIS, Uppsida | 123-145 | 739736 | st | 39% av total grundkostnad (OBS! Tillämpas endast vid flera ägare av en station för att fördela den totala grundkostnaden mellan ägarna). | Markarbeten och byggnader, områdeskoncession
Andra markarbeten och byggnader, linjekoncession | R-NR-SG-4-11-L | Station | Grundkostnad station GIS, Transformator | 123-145 | 606962 | st | 32% av total grundkostnad (OBS! Tillämpas endast vid flera ägare av en station för att fördela den totala grundkostnaden mellan ägarna). | Andra markarbeten och byggnader, linjekoncession
Markarbeten och byggnader, områdeskoncession | R-NR-SG-4-11 | Station | Grundkostnad station GIS, Transformator | 123-145 | 606962 | st | 32% av total grundkostnad (OBS! Tillämpas endast vid flera ägare av en station för att fördela den totala grundkostnaden mellan ägarna). | Markarbeten och byggnader, områdeskoncession
Andra markarbeten och byggnader, linjekoncession | R-NR-SG-4-12-L | Station | Grundkostnad station GIS, Nedsida | 123-145 | 550060 | st | 29% av total grundkostnad (OBS! Tillämpas endast vid flera ägare av en station för att fördela den totala grundkostnaden mellan ägarna). | Andra markarbeten och byggnader, linjekoncession
Markarbeten och byggnader, områdeskoncession | R-NR-SG-4-12 | Station | Grundkostnad station GIS, Nedsida | 123-145 | 550060 | st | 29% av total grundkostnad (OBS! Tillämpas endast vid flera ägare av en station för att fördela den totala grundkostnaden mellan ägarna). | Markarbeten och byggnader, områdeskoncession
Andra markarbeten och byggnader, linjekoncession | R-NR-SG-4-2-L | Station | Grundkostnad stor station Uppsida | 123-145 | 1971669 | st | 39% av total grundkostnad (OBS! Tillämpas endast vid flera ägare av en station för att fördela den totala grundkostnaden mellan ägarna). | Andra markarbeten och byggnader, linjekoncession
Markarbeten och byggnader, områdeskoncession | R-NR-SG-4-2 | Station | Grundkostnad stor station Uppsida | 123-145 | 1971669 | st | 39% av total grundkostnad (OBS! Tillämpas endast vid flera ägare av en station för att fördela den totala grundkostnaden mellan ägarna). | Markarbeten och byggnader, områdeskoncession
Andra markarbeten och byggnader, linjekoncession | R-NR-SG-4-3-L | Station | Grundkostnad stor station Transformator | 123-145 | 1617779 | st | 32% av total grundkostnad (OBS! Tillämpas endast vid flera ägare av en station för att fördela den totala grundkostnaden mellan ägarna). | Andra markarbeten och byggnader, linjekoncession
Markarbeten och byggnader, områdeskoncession | R-NR-SG-4-3 | Station | Grundkostnad stor station Transformator | 123-145 | 1617779 | st | 32% av total grundkostnad (OBS! Tillämpas endast vid flera ägare av en station för att fördela den totala grundkostnaden mellan ägarna). | Markarbeten och byggnader, områdeskoncession
Andra markarbeten och byggnader, linjekoncession | R-NR-SG-4-4-L | Station | Grundkostnad stor station Nedsida | 123-145 | 1466113 | st | 29% av total grundkostnad (OBS! Tillämpas endast vid flera ägare av en station för att fördela den totala grundkostnaden mellan ägarna). | Andra markarbeten och byggnader, linjekoncession
Markarbeten och byggnader, områdeskoncession | R-NR-SG-4-4 | Station | Grundkostnad stor station Nedsida | 123-145 | 1466113 | st | 29% av total grundkostnad (OBS! Tillämpas endast vid flera ägare av en station för att fördela den totala grundkostnaden mellan ägarna). | Markarbeten och byggnader, områdeskoncession
Andra markarbeten och byggnader, linjekoncession | R-NR-SG-4-5-L | Station | Grundkostnad liten station Total < 6 fack hsp och < 20 fack lsp | 123-145 | 3313290 | st | Markarbeten, avvägning, stängsel, belysning, kabelkanaler, ställverksportal, montage, konstruktion, upphandling. | Andra markarbeten och byggnader, linjekoncession
Markarbeten och byggnader, områdeskoncession | R-NR-SG-4-5 | Station | Grundkostnad liten station Total < 6 fack hsp och < 20 fack lsp | 123-145 | 3313290 | st | Markarbeten, avvägning, stängsel, belysning, kabelkanaler, ställverksportal, montage, konstruktion, upphandling. | Markarbeten och byggnader, områdeskoncession
Andra markarbeten och byggnader, linjekoncession | R-NR-SG-4-6-L | Station | Grundkostnad liten station Uppsida | 123-145 | 1292184 | st | 39% av total grundkostnad (OBS! Tillämpas endast vid flera ägare av en station för att fördela den totala grundkostnaden mellan ägarna). | Andra markarbeten och byggnader, linjekoncession
Markarbeten och byggnader, områdeskoncession | R-NR-SG-4-6 | Station | Grundkostnad liten station Uppsida | 123-145 | 1292184 | st | 39% av total grundkostnad (OBS! Tillämpas endast vid flera ägare av en station för att fördela den totala grundkostnaden mellan ägarna). | Markarbeten och byggnader, områdeskoncession
Andra markarbeten och byggnader, linjekoncession | R-NR-SG-4-7-L | Station | Grundkostnad liten station Transformator | 123-145 | 1060252 | st | 32% av total grundkostnad (OBS! Tillämpas endast vid flera ägare av en station för att fördela den totala grundkostnaden mellan ägarna). | Andra markarbeten och byggnader, linjekoncession
Markarbeten och byggnader, områdeskoncession | R-NR-SG-4-7 | Station | Grundkostnad liten station Transformator | 123-145 | 1060252 | st | 32% av total grundkostnad (OBS! Tillämpas endast vid flera ägare av en station för att fördela den totala grundkostnaden mellan ägarna). | Markarbeten och byggnader, områdeskoncession
Andra markarbeten och byggnader, linjekoncession | R-NR-SG-4-8-L | Station | Grundkostnad liten station Nedsida | 123-145 | 960855 | st | 29% av total grundkostnad (OBS! Tillämpas endast vid flera ägare av en station för att fördela den totala grundkostnaden mellan ägarna). | Andra markarbeten och byggnader, linjekoncession
Markarbeten och byggnader, områdeskoncession | R-NR-SG-4-8 | Station | Grundkostnad liten station Nedsida | 123-145 | 960855 | st | 29% av total grundkostnad (OBS! Tillämpas endast vid flera ägare av en station för att fördela den totala grundkostnaden mellan ägarna). | Markarbeten och byggnader, områdeskoncession
Andra markarbeten och byggnader, linjekoncession | R-NR-SG-4-9-L | Station | Grundkostnad station GIS, Total | 123-145 | 1896760 | st | GIS inkl markarbeten, avvägning, stängsel, belysning, kabelkanaler, montage, konstruktion, upphandling. | Andra markarbeten och byggnader, linjekoncession
Markarbeten och byggnader, områdeskoncession | R-NR-SG-4-9 | Station | Grundkostnad station GIS, Total | 123-145 | 1896760 | st | GIS inkl markarbeten, avvägning, stängsel, belysning, kabelkanaler, montage, konstruktion, upphandling. | Markarbeten och byggnader, områdeskoncession
Markarbeten och byggnader med anknytning till ett ledningsnät med en spänning om 220 kV eller mer, linjekoncession | R-NR-SG-5-1-LS | Station | Grundkostnad stamnätstation Total | ≥ 245 | 13133217 | st | Markarbeten, avvägning, palisadstängsel, belysning, kabelkanaler, ställverksportal, montage, konstruktion, upphandling. | Markarbeten och byggnader med anknytning till ett ledningsnät med en spänning om 220 kV eller mer, linjekoncession
Markarbeten och byggnader med anknytning till ett ledningsnät med en spänning om 220 kV eller mer, linjekoncession | R-NR-SG-5-2-LS | Station | Grundkostnad stamnätstation Uppsida - | ≥ 245 | 5121954 | st | 39% av total grundkostnad (OBS! Tillämpas endast vid flera ägare av en station för att fördela den totala grundkostnaden mellan ägarna). | Markarbeten och byggnader med anknytning till ett ledningsnät med en spänning om 220 kV eller mer, linjekoncession
Markarbeten och byggnader med anknytning till ett ledningsnät med en spänning om 220 kV eller mer, linjekoncession | R-NR-SG-5-3-LS | Station | Grundkostnad stamnätstation Transformator - | ≥ 245 | 4202629 | st | 32% av total grundkostnad (OBS! Tillämpas endast vid flera ägare av en station för att fördela den totala grundkostnaden mellan ägarna). | Markarbeten och byggnader med anknytning till ett ledningsnät med en spänning om 220 kV eller mer, linjekoncession
Markarbeten och byggnader med anknytning till ett ledningsnät med en spänning om 220 kV eller mer, linjekoncession | R-NR-SG-5-4-LS | Station | Grundkostnad stamnätstation Nedsida - | ≥ 245 | 3808632 | st | 29% av total grundkostnad (OBS! Tillämpas endast vid flera ägare av en station för att fördela den totala grundkostnaden mellan ägarna). | Markarbeten och byggnader med anknytning till ett ledningsnät med en spänning om 220 kV eller mer, linjekoncession
Markarbeten och byggnader med anknytning till ett ledningsnät med en spänning om 220 kV eller mer, linjekoncession | R-NR-SG-5-5-LS | Station | Grundkostnad station GIS, Total | ≥ 245 | 3193717 | st | GIS inkl markarbeten, avvägning, stängsel, belysning, kabelkanaler, montage, konstruktion, upphandling. | Markarbeten och byggnader med anknytning till ett ledningsnät med en spänning om 220 kV eller mer, linjekoncession
Markarbeten och byggnader med anknytning till ett ledningsnät med en spänning om 220 kV eller mer, linjekoncession | R-NR-SG-5-6-LS | Station | Grundkostnad station GIS, Uppsida | ≥ 245 | 1245551 | st | 39% av total grundkostnad (OBS! Tillämpas endast vid flera ägare av en station för att fördela den totala grundkostnaden mellan ägarna). | Markarbeten och byggnader med anknytning till ett ledningsnät med en spänning om 220 kV eller mer, linjekoncession
Markarbeten och byggnader med anknytning till ett ledningsnät med en spänning om 220 kV eller mer, linjekoncession | R-NR-SG-5-7-LS | Station | Grundkostnad station GIS, Transformato | ≥ 245 | 1021990 | st | 32% av total grundkostnad (OBS! Tillämpas endast vid flera ägare av en station för att fördela den totala grundkostnaden mellan ägarna). | Markarbeten och byggnader med anknytning till ett ledningsnät med en spänning om 220 kV eller mer, linjekoncession
Markarbeten och byggnader med anknytning till ett ledningsnät med en spänning om 220 kV eller mer, linjekoncession | R-NR-SG-5-8-LS | Station | Grundkostnad station GIS, Nedsida | ≥ 245 | 926177 | st | 29% av total grundkostnad (OBS! Tillämpas endast vid flera ägare av en station för att fördela den totala grundkostnaden mellan ägarna). | Markarbeten och byggnader med anknytning till ett ledningsnät med en spänning om 220 kV eller mer, linjekoncession
Andra markarbeten och byggnader, linjekoncession | R-NR-SG-6-1-L | Station | Splitter/brandskydd | 36-145 | 1479532 | st | Tillägg per transformator. | Andra markarbeten och byggnader, linjekoncession
Markarbeten och byggnader, områdeskoncession | R-NR-SG-6-1 | Station | Splitter/brandskydd | 36-145 | 1479532 | st | Tillägg per transformator. | Markarbeten och byggnader, områdeskoncession
Markarbeten och byggnader med anknytning till ett ledningsnät med en spänning om 220 kV eller mer, linjekoncession | R-NR-SG-7-1-LS | Station | Sabotageskydd | ≥ 245 | 2603977 | st | Tillägg per transformator. | Markarbeten och byggnader med anknytning till ett ledningsnät med en spänning om 220 kV eller mer, linjekoncession
Andra markarbeten och byggnader, linjekoncession | R-NR-SG-8-1-L | Station | Bullerskydd | 36-145 | 739765 | st | Tillägg per transformator. | Andra markarbeten och byggnader, linjekoncession
Markarbeten och byggnader, områdeskoncession | R-NR-SG-8-1 | Station | Bullerskydd | 36-145 | 739765 | st | Tillägg per transformator. | Markarbeten och byggnader, områdeskoncession
Transformator | R-NR-T-1-1 | Transformator | 4 MVA | 24-36/12 | 3396373 | st | Grundkostnad, transformatoruppställning inkl. fundament och oljegrop, kabelförband, transformator med lindningskopplare inkl. transport, montage, konstruktion, projektledning. Exkl nollpunktutrustning | Transformator
Transformator | R-NR-T-1-2 | Transformator | 6,3 MVA | 24-36/12 | 4131638 | st | Grundkostnad, transformatoruppställning inkl. fundament och oljegrop, kabelförband, transformator med lindningskopplare inkl. transport, montage, konstruktion, projektledning. Exkl nollpunktutrustning | Transformator
Transformator | R-NR-T-1-3 | Transformator | 10 MVA | 24-36/12 | 4750625 | st | Grundkostnad, transformatoruppställning inkl. fundament och oljegrop, kabelförband, transformator med lindningskopplare inkl. transport, montage, konstruktion, projektledning. Exkl nollpunktutrustning | Transformator
Transformator | R-NR-T-1-4 | Transformator | 16 MVA | 24-36/12 | 8260262 | st | Grundkostnad, transformatoruppställning inkl. fundament och oljegrop, kabelförband, transformator med lindningskopplare inkl. transport, montage, konstruktion, projektledning. Exkl nollpunktutrustning | Transformator
Transformator | R-NR-T-1-5 | Transformator | 20 MVA | 24-36/12 | 7540068 | st | Grundkostnad, transformatoruppställning inkl. fundament och oljegrop, kabelförband, transformator med lindningskopplare inkl. transport, montage, konstruktion, projektledning. Exkl nollpunktutrustning | Transformator
Transformator | R-NR-T-1-6 | Transformator | 25 MVA | 24-36/12 | 10940180 | st | Grundkostnad, transformatoruppställning inkl. fundament och oljegrop, kabelförband, transformator med lindningskopplare inkl. transport, montage, konstruktion, projektledning. Exkl nollpunktutrustning | Transformator
Transformator | R-NR-T-2-1 | Transformator | 4 MVA | 52/12-24 | 3785382 | st | Grundkostnad, transformatoruppställning inkl. fundament och oljegrop, kabelförband, transformator med lindningskopplare inkl. transport, montage, konstruktion, projektledning. Exkl nollpunktutrustning | Transformator
Transformator | R-NR-T-2-2 | Transformator | 6,3 MVA | 52/12-24 | 4612007 | st | Grundkostnad, transformatoruppställning inkl. fundament och oljegrop, kabelförband, transformator med lindningskopplare inkl. transport, montage, konstruktion, projektledning. Exkl nollpunktutrustning | Transformator
Transformator | R-NR-T-2-3 | Transformator | 10 MVA | 52/12-24 | 5041870 | st | Grundkostnad, transformatoruppställning inkl. fundament och oljegrop, kabelförband, transformator med lindningskopplare inkl. transport, montage, konstruktion, projektledning. Exkl nollpunktutrustning | Transformator
Transformator | R-NR-T-2-4 | Transformator | 16 MVA | 52/12-24 | 5706087 | st | Grundkostnad, transformatoruppställning inkl. fundament och oljegrop, kabelförband, transformator med lindningskopplare inkl. transport, montage, konstruktion, projektledning. Exkl nollpunktutrustning | Transformator
Transformator | R-NR-T-2-5 | Transformator | 20 MVA | 52/12-24 | 7455782 | st | Grundkostnad, transformatoruppställning inkl. fundament och oljegrop, kabelförband, transformator med lindningskopplare inkl. transport, montage, konstruktion, projektledning. Exkl nollpunktutrustning | Transformator
Transformator | R-NR-T-2-6 | Transformator | 25 MVA | 52/12-24 | 8190743 | st | Grundkostnad, transformatoruppställning inkl. fundament och oljegrop, kabelförband, transformator med lindningskopplare inkl. transport, montage, konstruktion, projektledning. Exkl nollpunktutrustning | Transformator
Transformator | R-NR-T-2-7 | Transformator | 40 MVA | 52/12-24 | 9967730 | st | Grundkostnad, transformatoruppställning inkl. fundament och oljegrop, kabelförband, transformator med lindningskopplare inkl. transport, montage, konstruktion, projektledning. Exkl nollpunktutrustning | Transformator
Transformator | R-NR-T-2-8 | Transformator | 63 MVA | 52/12-24 | 12347704 | st | Grundkostnad, transformatoruppställning inkl. fundament och oljegrop, kabelförband, transformator med lindningskopplare inkl. transport, montage, konstruktion, projektledning. Exkl nollpunktutrustning | Transformator
Transformator | R-NR-T-3-1 | Transformator | 10 MVA | 72,5-84/12-24 | 5869228 | st | Grundkostnad, transformatoruppställning inkl. fundament och oljegrop, kabelförband, transformator med lindningskopplare inkl. transport, montage, konstruktion, projektledning. Exkl nollpunktutrustning | Transformator
Transformator | R-NR-T-3-2 | Transformator | 16 MVA | 72,5-84/12-24 | 6489935 | st | Grundkostnad, transformatoruppställning inkl. fundament och oljegrop, kabelförband, transformator med lindningskopplare inkl. transport, montage, konstruktion, projektledning. Exkl nollpunktutrustning | Transformator
Transformator | R-NR-T-3-3 | Transformator | 20 MVA | 72,5-84/12-24 | 8084702 | st | Grundkostnad, transformatoruppställning inkl. fundament och oljegrop, kabelförband, transformator med lindningskopplare inkl. transport, montage, konstruktion, projektledning. Exkl nollpunktutrustning | Transformator
Transformator | R-NR-T-3-4 | Transformator | 25 MVA | 72,5-84/12-24 | 8959519 | st | Grundkostnad, transformatoruppställning inkl. fundament och oljegrop, kabelförband, transformator med lindningskopplare inkl. transport, montage, konstruktion, projektledning. Exkl nollpunktutrustning | Transformator
Transformator | R-NR-T-3-5 | Transformator | 40 MVA | 72,5-84/12-24 | 11185755 | st | Grundkostnad, transformatoruppställning inkl. fundament och oljegrop, kabelförband, transformator med lindningskopplare inkl. transport, montage, konstruktion, projektledning. Exkl nollpunktutrustning | Transformator
Transformator | R-NR-T-3-6 | Transformator | 63 MVA | 72,5-84/12-24 | 13334792 | st | Grundkostnad, transformatoruppställning inkl. fundament och oljegrop, kabelförband, transformator med lindningskopplare inkl. transport, montage, konstruktion, projektledning. Exkl nollpunktutrustning | Transformator
Transformator | R-NR-T-4-1 | Transformator | 16 MVA | 123-145/12-24 | 7664165 | st | Grundkostnad, transformatoruppställning inkl. fundament och oljegrop, kabelförband, transformator med lindningskopplare inkl. transport, montage, konstruktion, projektledning. Exkl nollpunktutrustning | Transformator
Transformator | R-NR-T-4-10 | Transformator | Tillägg för 3:e lindning < 30MVA | 12 | 2232683 | st | Inkl. kabelförband (Tillägg för posterna T-4-1 tom T-4-9). | Transformator
Transformator | R-NR-T-4-2 | Transformator | 20 MVA | 123-145/12-24 | 9056806 | st | Grundkostnad, transformatoruppställning inkl. fundament och oljegrop, kabelförband, transformator med lindningskopplare inkl. transport, montage, konstruktion, projektledning. Exkl nollpunktutrustning | Transformator
Transformator | R-NR-T-4-3 | Transformator | 25 MVA | 123-145/12-24 | 9648928 | st | Grundkostnad, transformatoruppställning inkl. fundament och oljegrop, kabelförband, transformator med lindningskopplare inkl. transport, montage, konstruktion, projektledning. Exkl nollpunktutrustning | Transformator
Transformator | R-NR-T-4-4 | Transformator | 30 MVA | 123-145/12-24 | 10502113 | st | Grundkostnad, transformatoruppställning inkl. fundament och oljegrop, kabelförband, transformator med lindningskopplare inkl. transport, montage, konstruktion, projektledning. Exkl nollpunktutrustning | Transformator
Transformator | R-NR-T-4-5 | Transformator | 40 MVA | 123-145/12-24 | 11692751 | st | Grundkostnad, transformatoruppställning inkl. fundament och oljegrop, kabelförband, transformator med lindningskopplare inkl. transport, montage, konstruktion, projektledning. Exkl nollpunktutrustning | Transformator
Transformator | R-NR-T-4-6 | Transformator | 63 MVA | 123-145/12-24 | 14550720 | st | Grundkostnad, transformatoruppställning inkl. fundament och oljegrop, kabelförband, transformator med lindningskopplare inkl. transport, montage, konstruktion, projektledning. Exkl nollpunktutrustning | Transformator
Transformator | R-NR-T-4-7 | Transformator | 80 MVA | 123-145/12-24 | 15936674 | st | Grundkostnad, transformatoruppställning inkl. fundament och oljegrop, kabelförband, transformator med lindningskopplare inkl. transport, montage, konstruktion, projektledning. Exkl nollpunktutrustning | Transformator
Transformator | R-NR-T-4-8 | Transformator | 100 MVA | 123-145/12-24 | 19166700 | st | Grundkostnad, transformatoruppställning inkl. fundament och oljegrop, kabelförband, transformator med lindningskopplare inkl. transport, montage, konstruktion, projektledning. Exkl nollpunktutrustning | Transformator
Transformator | R-NR-T-4-9 | Transformator | 120 MVA | 123-145/12-24 | 21326638 | st | Grundkostnad, transformatoruppställning inkl. fundament och oljegrop, kabelförband, transformator med lindningskopplare inkl. transport, montage, konstruktion, projektledning. Exkl nollpunktutrustning | Transformator
Transformator | R-NR-T-5-1 | Transformator | 16 MVA | 123-145/36-52 | 10635175 | st | Grundkostnad, transformatoruppställning inkl. fundament och oljegrop, kabelförband, transformator med lindningskopplare inkl. transport, montage, konstruktion, projektledning. Exkl nollpunktutrustning | Transformator
Transformator | R-NR-T-5-10 | Transformator | Tillägg för 3:e lindning < 30MVA | 12-24 | 2743496 | st | Inkl. kabelförband (Tillägg för posterna T-5-1 tom T-5-9). | Transformator
Transformator | R-NR-T-5-11 | Transformator | 150 MVA | 123-145/36-52 | 25460825 | st | Grundkostnad, transformatoruppställning inkl. fundament och oljegrop, kabelförband, transformator med lindningskopplare inkl. transport, montage, konstruktion, projektledning. Exkl nollpunktutrustning | Transformator
Transformator | R-NR-T-5-12 | Transformator | 200 MVA | 123-145/36-52 | 32624937 | st | Grundkostnad, transformatoruppställning inkl. fundament och oljegrop, kabelförband, transformator med lindningskopplare inkl. transport, montage, konstruktion, projektledning. Exkl nollpunktutrustning | Transformator
Transformator | R-NR-T-5-2 | Transformator | 20 MVA | 123-145/36-52 | 12632363 | st | Grundkostnad, transformatoruppställning inkl. fundament och oljegrop, kabelförband, transformator med lindningskopplare inkl. transport, montage, konstruktion, projektledning. Exkl nollpunktutrustning | Transformator
Transformator | R-NR-T-5-3 | Transformator | 25 MVA | 123-145/36-52 | 13029601 | st | Grundkostnad, transformatoruppställning inkl. fundament och oljegrop, kabelförband, transformator med lindningskopplare inkl. transport, montage, konstruktion, projektledning. Exkl nollpunktutrustning | Transformator
Transformator | R-NR-T-5-4 | Transformator | 30 MVA | 123-145/36-52 | 13438444 | st | Grundkostnad, transformatoruppställning inkl. fundament och oljegrop, kabelförband, transformator med lindningskopplare inkl. transport, montage, konstruktion, projektledning. Exkl nollpunktutrustning | Transformator
Transformator | R-NR-T-5-5 | Transformator | 40 MVA | 123-145/36-52 | 14006581 | st | Grundkostnad, transformatoruppställning inkl. fundament och oljegrop, kabelförband, transformator med lindningskopplare inkl. transport, montage, konstruktion, projektledning. Exkl nollpunktutrustning | Transformator
Transformator | R-NR-T-5-6 | Transformator | 63 MVA | 123-145/36-52 | 15920189 | st | Grundkostnad, transformatoruppställning inkl. fundament och oljegrop, kabelförband, transformator med lindningskopplare inkl. transport, montage, konstruktion, projektledning. Exkl nollpunktutrustning | Transformator
Transformator | R-NR-T-5-7 | Transformator | 80 MVA | 123-145/36-52 | 18114444 | st | Grundkostnad, transformatoruppställning inkl. fundament och oljegrop, kabelförband, transformator med lindningskopplare inkl. transport, montage, konstruktion, projektledning. Exkl nollpunktutrustning | Transformator
Transformator | R-NR-T-5-8 | Transformator | 100 MVA | 123-145/36-52 | 21210929 | st | Grundkostnad, transformatoruppställning inkl. fundament och oljegrop, kabelförband, transformator med lindningskopplare inkl. transport, montage, konstruktion, projektledning. Exkl nollpunktutrustning | Transformator
Transformator | R-NR-T-5-9 | Transformator | 120 MVA | 123-145/36-52 | 23339343 | st | Grundkostnad, transformatoruppställning inkl. fundament och oljegrop, kabelförband, transformator med lindningskopplare inkl. transport, montage, konstruktion, projektledning. Exkl nollpunktutrustning | Transformator
Transformator | R-NR-T-6-1 | Transformator | 20 MVA | 245/36-52 | 19984963 | st | Grundkostnad, transformatoruppställning inkl. fundament och oljegrop, kabelförband, transformator med lindningskopplare inkl. transport, montage, konstruktion, projektledning. Exkl nollpunktutrustning | Transformator
Transformator | R-NR-T-6-2 | Transformator | 25 MVA | 245/36-52 | 20666047 | st | Grundkostnad, transformatoruppställning inkl. fundament och oljegrop, kabelförband, transformator med lindningskopplare inkl. transport, montage, konstruktion, projektledning. Exkl nollpunktutrustning | Transformator
Transformator | R-NR-T-6-3 | Transformator | 30 MVA | 245/36-52 | 21006591 | st | Grundkostnad, transformatoruppställning inkl. fundament och oljegrop, kabelförband, transformator med lindningskopplare inkl. transport, montage, konstruktion, projektledning. Exkl nollpunktutrustning | Transformator
Transformator | R-NR-T-6-4 | Transformator | 40 MVA | 245/36-52 | 21857948 | st | Grundkostnad, transformatoruppställning inkl. fundament och oljegrop, kabelförband, transformator med lindningskopplare inkl. transport, montage, konstruktion, projektledning. Exkl nollpunktutrustning | Transformator
Transformator | R-NR-T-6-5 | Transformator | 63 MVA | 245/36-52 | 23730933 | st | Grundkostnad, transformatoruppställning inkl. fundament och oljegrop, kabelförband, transformator med lindningskopplare inkl. transport, montage, konstruktion, projektledning. Exkl nollpunktutrustning | Transformator
Transformator | R-NR-T-6-6 | Transformator | 80 MVA | 245/36-52 | 25433645 | st | Grundkostnad, transformatoruppställning inkl. fundament och oljegrop, kabelförband, transformator med lindningskopplare inkl. transport, montage, konstruktion, projektledning. Exkl nollpunktutrustning | Transformator
Transformator | R-NR-T-6-7 | Transformator | 100 MVA | 245/36-52 | 27136360 | st | Grundkostnad, transformatoruppställning inkl. fundament och oljegrop, kabelförband, transformator med lindningskopplare inkl. transport, montage, konstruktion, projektledning. Exkl nollpunktutrustning | Transformator
Transformator | R-NR-T-7-1 | Transformator | 100 MVA | 245/72,5-84 | 29908409 | st | Grundkostnad, transformatoruppställning inkl. fundament och oljegrop, kabelförband, transformator med lindningskopplare inkl. transport, montage, konstruktion, projektledning. Exkl nollpunktutrustning | Transformator
Transformator | R-NR-T-7-2 | Transformator | 150 MVA | 245/72,5-84 | 35719054 | st | Grundkostnad, transformatoruppställning inkl. fundament och oljegrop, kabelförband, transformator med lindningskopplare inkl. transport, montage, konstruktion, projektledning. Exkl nollpunktutrustning | Transformator
Transformator | R-NR-T-7-3 | Transformator | 200 MVA | 245/72,5-84 | 45051630 | st | Grundkostnad, transformatoruppställning inkl. fundament och oljegrop, kabelförband, transformator med lindningskopplare inkl. transport, montage, konstruktion, projektledning. Exkl nollpunktutrustning | Transformator
Transformator | R-NR-T-7-4 | Transformator | 250 MVA | 245/72,5-84 | 51945408 | st | Grundkostnad, transformatoruppställning inkl. fundament och oljegrop, kabelförband, transformator med lindningskopplare inkl. transport, montage, konstruktion, projektledning. Exkl nollpunktutrustning | Transformator
Transformator | R-NR-T-7-5 | Transformator | 300 MVA | 245/72,5-84 | 53741258 | st | Grundkostnad, transformatoruppställning inkl. fundament och oljegrop, kabelförband, transformator med lindningskopplare inkl. transport, montage, konstruktion, projektledning. Exkl nollpunktutrustning | Transformator
Transformator | R-NR-T-7-6 | Transformator | 350 MVA | 245/72,5-84 | 55880014 | st | Grundkostnad, transformatoruppställning inkl. fundament och oljegrop, kabelförband, transformator med lindningskopplare inkl. transport, montage, konstruktion, projektledning. Exkl nollpunktutrustning | Transformator
Transformator | R-NR-T-7-7 | Transformator | 400 MVA | 245/72,5-84 | 58355675 | st | Grundkostnad, transformatoruppställning inkl. fundament och oljegrop, kabelförband, transformator med lindningskopplare inkl. transport, montage, konstruktion, projektledning. Exkl nollpunktutrustning | Transformator
Transformator | R-NR-T-7-8 | Transformator | Tillägg för 3:e lindning < 30MVA | 12-24 | 2743496 | st | Inkl. kabelförband (Tillägg för posterna T-6-1 tom T-6-7 och T-7-1 tom T-7-7). | Transformator
Transformator | R-NR-T-8-1 | Transformator | 120 MVA | 245/123-145 | 33884380 | st | Grundkostnad, transformatoruppställning inkl. fundament och oljegrop, linspann, transformator med lindningskopplare inkl. transport, montage, konstruktion, projektledning. | Transformator
Transformator | R-NR-T-8-2 | Transformator | 150 MVA | 245/123-145 | 38992520 | st | Grundkostnad, transformatoruppställning inkl. fundament och oljegrop, linspann, transformator med lindningskopplare inkl. transport, montage, konstruktion, projektledning. | Transformator
Transformator | R-NR-T-8-3 | Transformator | 200 MVA | 245/123-145 | 46654733 | st | Grundkostnad, transformatoruppställning inkl. fundament och oljegrop, linspann, transformator med lindningskopplare inkl. transport, montage, konstruktion, projektledning. | Transformator
Transformator | R-NR-T-8-4 | Transformator | 250 MVA | 245/123-145 | 51762875 | st | Grundkostnad, transformatoruppställning inkl. fundament och oljegrop, linspann, transformator med lindningskopplare inkl. transport, montage, konstruktion, projektledning. | Transformator
Transformator | R-NR-T-8-5 | Transformator | 315 MVA | 245/123-145 | 56871016 | st | Grundkostnad, transformatoruppställning inkl. fundament och oljegrop, linspann, transformator med lindningskopplare inkl. transport, montage, konstruktion, projektledning. | Transformator
Transformator | R-NR-T-8-6 | Transformator | Tillägg för 3:e lindning < 30MVA | 12-24 | 3254311 | st | Inkl. kabelförband (Tillägg för posterna T-8-1 tom T-8-5). | Transformator
Transformator | R-NR-T-8-7 | Transformator | Tillägg för 3:e lindning < 30MVA | 36-52 | 3400318 | st | Inkl. kabelförband (Tillägg för posterna T-8-1 tom T-8-5). | Transformator
Transformator | R-NR-T-9-1 | Transformator | 200 MVA | 420/123-145 | 58573729 | st | Grundkostnad, transformatoruppställning inkl. fundament och oljegrop, linspann, transformator med lindningskopplare inkl. transport, montage, konstruktion, projektledning. | Transformator
Transformator | R-NR-T-9-2 | Transformator | 250 MVA | 420/123-145 | 64533227 | st | Grundkostnad, transformatoruppställning inkl. fundament och oljegrop, linspann, transformator med lindningskopplare inkl. transport, montage, konstruktion, projektledning. | Transformator
Transformator | R-NR-T-9-3 | Transformator | 300 MVA | 420/123-145 | 69641370 | st | Grundkostnad, transformatoruppställning inkl. fundament och oljegrop, linspann, transformator med lindningskopplare inkl. transport, montage, konstruktion, projektledning. | Transformator
Transformator | R-NR-T-9-4 | Transformator | 350 MVA | 420/123-145 | 73898155 | st | Grundkostnad, transformatoruppställning inkl. fundament och oljegrop, linspann, transformator med lindningskopplare inkl. transport, montage, konstruktion, projektledning. | Transformator
Transformator | R-NR-T-9-5 | Transformator | 400 MVA | 420/123-145 | 78154938 | st | Grundkostnad, transformatoruppställning inkl. fundament och oljegrop, linspann, transformator med lindningskopplare inkl. transport, montage, konstruktion, projektledning. | Transformator
Transformator | R-NR-T-9-6 | Transformator | 500 MVA | 420/123-145 | 85817151 | st | Grundkostnad, transformatoruppställning inkl. fundament och oljegrop, linspann, transformator med lindningskopplare inkl. transport, montage, konstruktion, projektledning. | Transformator
Transformator | R-NR-T-9-7 | Transformator | 750 MVA | 420/123-145 | 97736149 | st | Grundkostnad, transformatoruppställning inkl. fundament och oljegrop, linspann, transformator med lindningskopplare inkl. transport, montage, konstruktion, projektledning. | Transformator
Transformator | R-NR-T-9-8 | Transformator | Tillägg för 3:e lindning < 30MVA | 12-24 | 4421946 | st | Inkl. kabelförband (Tillägg för posterna T-9-1 tom T-9-7). | Transformator